## Ведомость материалов
Адепт:Управление строительством v 8.7 © ООО"Адепт" |  |  | Ведомость материалов
СОГЛАСОВАНО |  |  | УТВЕРЖДАЮ
___________________________ |  |  | ___________________________
"____"____________________г. |  |  | "____"____________________г.
Наименование стройки: ЦТП-3 мкр. А-5 «Аэропорт» г. Ижевск, ул. Молодежная, 95а
ВЕДОМОСТЬ МАТЕРИАЛОВ
Смета № 67 от 16.04.2018
Узел технологического учета тепловой энергии и теплоносителя в точке учета ЦТП-3 мкр. А-5 «Аэропорт» г. Ижевск, ул. Молодежная, 95а
Основание: ТРП шифр 67-05-18ТЭ-ТМ
№ пп | Код | Наименование материала | Единица измерения | Количество | Базовая цена за единицу, без НДС | Текущая цена за единицу, без НДС | Общая стоимость в текущих ценах, без НДС
1 | 2 | 3 | 4 | 5 | 6 | 7 | 8
Материальные ресурсы
Материалы
1 | 101-1602 | Ацетилен газообразный технический | м3 | 0.00673 | 74.67 | 497.3 | 3.35
2 | 101-1602 | Ацетилен газообразный технический | м3 | 0.01961 | 74.67 | 496.56 | 9.74
3 | 101-1602 | Ацетилен газообразный технический | м3 | 0.0089 | 74.67 | 495.81 | 4.41
4 | 111-0109 | Бирки маркировочные пластмассовые | 100 шт. | 1.72 | 9.71 | 53.02 | 91.19
5 | 111-0109 | Бирки маркировочные пластмассовые | 100 шт. | 0.04 | 9.71 | 43.79 | 1.75
6 | 101-2577 | Болты с гайками и шайбами для санитарно-технических работ диаметром 20-22 мм | т | 0.0062 | 17276.3 | 72733.22 | 450.95
7 | 101-2039 | Болты с гайками и шайбами оцинкованные, диаметр 12 мм | кг | 0.604 | 24.42 | 109.65 | 66.23
8 | 101-2036 | Болты с гайками и шайбами оцинкованные, диаметр 6 мм | кг | 0.21 | 26.94 | 143.59 | 30.16
9 | 101-1977 | Болты с гайками и шайбами строительные | кг | 0.04 | 16.78 | 143.47 | 5.74
10 | 101-1977 | Болты с гайками и шайбами строительные | кг | 0.2 | 16.78 | 97.49 | 19.5
11 | 101-1714 | Болты с гайками и шайбами строительные | т | 0.00134 | 23520.74 | 114075.59 | 152.5
12 | 101-0092 | Болты с шестигранной головкой диаметром резьбы 16 (18) мм | т | 0.0044 | 22109.06 | 97058.77 | 427.06
13 | 101-0092 | Болты с шестигранной головкой диаметром резьбы 16 (18) мм | т | 0.0022 | 22109.06 | 99490.77 | 218.88
14 | 101-0092 | Болты с шестигранной головкой диаметром резьбы 16 (18) мм | т | 0.0048 | 22109.06 | 101259.49 | 486.05
15 | 102-0023 | Бруски обрезные хвойных пород длиной 4-6,5 м, шириной 75-150 мм, толщиной 40-75 мм, I сорта | м3 | 0.00028 | 1267.73 | 6148.49 | 1.69
16 | 411-0001 | Вода | м3 | 3.7494 | 3.84 | 18.16 | 68.1
17 | 411-0001 | Вода | м3 | 0.114 | 3.84 | 18.12 | 2.07
18 | 411-0001 | Вода | м3 | 1.8463 | 3.84 | 26.42 | 48.78
19 | 411-0001 | Вода | м3 | 0.183 | 3.84 | 25.57 | 4.68
20 | 411-0001 | Вода | м3 | 1.9577 | 3.84 | 31.03 | 60.74
21 | 411-0001 | Вода | м3 | 1.3847 | 3.84 | 27.76 | 38.44
22 | 411-0001 | Вода | м3 | 0.26759 | 3.84 | 25.54 | 6.84
23 | 411-0001 | Вода | м3 | 0.07645 | 3.84 | 25.5 | 1.95
24 | 509-1710 | Втулки В17 | 1000 шт. | 0.0233 | 80.15 | 399.15 | 9.3
25 | 509-0778 | Втулки В22 | 1000 шт. | 0.05319 | 156.37 | 738.07 | 39.26
26 | 101-1805 | Гвозди строительные | т | 0 | 7388.68 | 35835.1 | 0.09
27 | 509-1650 | Гильза кабельная медная ГМ 2,5 | шт. | 9.55 | 1.02 | 5.08 | 48.51
28 | 113-0021 | Грунтовка ГФ-021 красно-коричневая | т | 8e-05 | 27007.9 | 130988.32 | 10.86
29 | 113-0037 | Дихлорэтан технический, сорт I | т | 3e-05 | 4911 | 26814.06 | 0.92
30 | 101-0137 | Дюбели с калиброванной головкой (в обоймах) 3х58,5 мм | т | 3e-05 | 25469.96 | 120472.91 | 4.05
31 | 101-0137 | Дюбели с калиброванной головкой (в обоймах) 3х58,5 мм | т | 0 | 25469.96 | 120218.21 | 0.3
32 | 101-2590 | Дюбель с шурупом 6/35 мм | шт. | 334.25 | 0.09 | 0.53 | 175.98
33 | 405-1601 | Известь строительная негашеная хлорная, марки А | кг | 0.01256 | 3.04 | 14.38 | 0.18
34 | 405-1601 | Известь строительная негашеная хлорная, марки А | кг | 0.00038 | 3.04 | 14.35 | 0.01
35 | 405-1601 | Известь строительная негашеная хлорная, марки А | кг | 0.00659 | 3.04 | 20.92 | 0.14
36 | 405-1601 | Известь строительная негашеная хлорная, марки А | кг | 0.00067 | 3.04 | 20.25 | 0.01
37 | 405-1601 | Известь строительная негашеная хлорная, марки А | кг | 0.00704 | 3.04 | 24.56 | 0.17
38 | 405-1601 | Известь строительная негашеная хлорная, марки А | кг | 0.00497 | 3.04 | 21.98 | 0.11
39 | 405-1601 | Известь строительная негашеная хлорная, марки А | кг | 0.00096 | 3.04 | 20.22 | 0.02
40 | 405-1601 | Известь строительная негашеная хлорная, марки А | кг | 0.00028 | 3.04 | 20.19 | 0.01
41 | 508-0097 | Канат двойной свивки типа ТК, конструкции 6х19(1+6+12)+1 о.с., оцинкованный из проволок марки В, маркировочная группа 1770 н/мм2, диаметром 5,5 мм | 10 м | 0.005 | 60.99 | 295.8 | 1.48
42 | 101-0309 | Канаты пеньковые пропитанные | т | 3e-05 | 20415.49 | 99015.13 | 2.64
43 | 101-1963 | Канифоль сосновая | кг | 0.03268 | 22.27 | 121.59 | 3.98
44 | 101-0324 | Кислород технический газообразный | м3 | 0.0074 | 10.59 | 70.53 | 0.52
45 | 101-0324 | Кислород технический газообразный | м3 | 0.52139 | 10.59 | 51.36 | 26.78
46 | 101-0324 | Кислород технический газообразный | м3 | 0.69519 | 10.59 | 85.67 | 59.56
47 | 101-0324 | Кислород технический газообразный | м3 | 0.02154 | 10.59 | 70.42 | 1.52
48 | 101-0324 | Кислород технический газообразный | м3 | 0.00973 | 10.59 | 70.32 | 0.68
49 | 113-0393 | Клей «Армофлекс» 520 | л | 3.3 | 71.51 | 355.4 | 1172.83
50 | 101-2143 | Краска | кг | 0.0872 | 26.2 | 123.66 | 10.78
51 | 101-2143 | Краска | кг | 0.0382 | 26.2 | 130.48 | 4.98
52 | 101-2143 | Краска | кг | 0.04 | 26.2 | 152.22 | 6.08
53 | 101-2466 | Краска «Армофиниш» | л | 5.5 | 47.09 | 234.04 | 1287.21
54 | 101-0388 | Краски масляные земляные марки МА-0115 мумия, сурик железный | т | 0.00034 | 16925.73 | 64656.29 | 21.98
55 | 101-0388 | Краски масляные земляные марки МА-0115 мумия, сурик железный | т | 0.00014 | 16925.73 | 84120.88 | 11.78
56 | 113-0077 | Ксилол нефтяной марки А | т | 0.00234 | 12897.68 | 39724.85 | 185.72
57 | 101-2499 | Лента изоляционная прорезиненная односторонняя ширина 20 мм, толщина 0,25-0,35 мм | кг | 0.6976 | 60.56 | 285.84 | 199.4
58 | 101-2499 | Лента изоляционная прорезиненная односторонняя ширина 20 мм, толщина 0,25-0,35 мм | кг | 0.3056 | 60.56 | 301.59 | 92.17
59 | 101-2493 | Лента липкая изоляционная на поликасиновом компаунде марки ЛСЭПЛ, шириной 20-30 мм, толщиной от 0,14 до 0,19 мм | кг | 0.00024 | 73.21 | 330.18 | 0.08
60 | 101-2481 | Лента самоклеящаяся «Армофлекс» 3х50 мм | м | 57.2 | 2.5 | 12.43 | 710.71
61 | 101-1700 | Наконечники для полиэтиленовых труб | кг | 0.02239 | 19.06 | 90.15 | 2.02
62 | 101-1700 | Наконечники для полиэтиленовых труб | кг | 0.0016 | 19.06 | 89.96 | 0.14
63 | 509-0057 | Наконечники кабельные П6-4Д-МУЗ | шт. | 4 | 6.17 | 27.83 | 111.31
64 | 101-2073 | Нитки суровые | кг | 0.0001 | 193.91 | 874.53 | 0.09
65 | 101-0628 | Олифа комбинированная, марки К-3 | т | 0.00017 | 16636.95 | 63553.15 | 10.8
66 | 101-0628 | Олифа комбинированная, марки К-3 | т | 7e-05 | 16636.95 | 82685.64 | 5.79
67 | 507-2034 | Отводы 90 град. с радиусом кривизны R=1,5 Ду на Ру до 16 МПа (160 кгс/см2), диаметром условного прохода 200 мм, наружным диаметром 219 мм, толщиной стенки 7 мм | шт. | 0 | 229.71 | 1580.4 | 0
68 | 507-2041 | Отводы 90 град. с радиусом кривизны R=1,5 Ду на Ру до 16 МПа (160 кгс/см2), диаметром условного прохода 250 мм, наружным диаметром 273 мм, толщиной стенки 9 мм | шт. | 0 | 361.68 | 2922.37 | 0
69 | 101-1669 | Очес льняной | кг | 0.17 | 3.62 | 13.83 | 2.35
70 | 101-1669 | Очес льняной | кг | 0.07 | 3.62 | 17.99 | 1.26
71 | 113-0394 | Очиститель для клея «Армофлекс» | л | 0.1254 | 192.65 | 957.47 | 120.07
72 | 101-1680 | Патроны для строительно-монтажного пистолета | 1000 шт. | 0.00398 | 355.65 | 1682.22 | 6.7
73 | 101-1680 | Патроны для строительно-монтажного пистолета | 1000 шт. | 0.00029 | 355.65 | 1678.67 | 0.48
74 | 506-1362 | Припои оловянно-свинцовые бессурьмянистые марки ПОС30 | кг | 0.024 | 88.15 | 397.56 | 9.54
75 | 506-1360 | Припои оловянно-свинцовые бессурьмянистые марки ПОС61 | кг | 0.13244 | 147.89 | 807.48 | 106.94
76 | 101-0797 | Проволока горячекатаная в мотках, диаметром 6,3-6,5 мм | т | 1e-05 | 5446.64 | 26416.2 | 0.21
77 | 101-0807 | Проволока сварочная легированная диаметром 4 мм | т | 1e-05 | 6983.78 | 46511.97 | 0.24
78 | 101-0807 | Проволока сварочная легированная диаметром 4 мм | т | 2e-05 | 6983.78 | 46442.14 | 0.74
79 | 101-0807 | Проволока сварочная легированная диаметром 4 мм | т | 1e-05 | 6983.78 | 46372.3 | 0.26
80 | 509-0968 | Прокладки из паронита марки ПМБ, толщиной 1 мм, диаметром 150 мм | 1000 шт. | 0.002 | 8161.33 | 34359.2 | 68.72
81 | 509-2160 | Прокладки паронитовые | кг | 0.028 | 28.1 | 123.36 | 3.45
82 | 509-2160 | Прокладки паронитовые | кг | 0.025 | 28.1 | 126.45 | 3.16
83 | 509-2160 | Прокладки паронитовые | кг | 0.672 | 28.1 | 204.01 | 137.09
84 | 509-2160 | Прокладки паронитовые | кг | 0.004 | 28.1 | 126.17 | 0.5
85 | 509-2160 | Прокладки паронитовые | кг | 0.062 | 28.1 | 128.7 | 7.98
86 | 101-1703 | Прокладки резиновые (пластина техническая прессованная) | кг | 0.69 | 27.77 | 143.29 | 98.88
87 | 101-2278 | Пропан-бутан, смесь техническая | кг | 0.15775 | 5.14 | 24.93 | 3.93
88 | 101-2278 | Пропан-бутан, смесь техническая | кг | 0.13369 | 5.14 | 41.58 | 5.56
89 | 999-9950 | Рассчитанные ресурсы |  | 1.72 | 2.12 | 11.58 | 19.91
90 | 999-9950 | Рассчитанные ресурсы |  | 4.36 | 0.32 | 1.51 | 6.59
91 | 999-9950 | Рассчитанные ресурсы |  | 1.91 | 0.79 | 3.93 | 7.51
92 | 999-9950 | Рассчитанные ресурсы |  | 1.91 | 2.61 | 15.27 | 29.16
93 | 999-9950 | Рассчитанные ресурсы |  | 1 | 8.84 | 138.26 | 138.26
94 | 999-9950 | Рассчитанные ресурсы |  | 1 | 1.26 | 5.68 | 5.68
95 | 999-9950 | Рассчитанные ресурсы |  | 2 | 0.21 | 1.8 | 3.6
96 | 999-9950 | Рассчитанные ресурсы |  | 6 | 0.1 | 0.53 | 3.2
97 | 999-9950 | Рассчитанные ресурсы |  | 2 | 0.44 | 2.56 | 5.12
98 | 999-9950 | Рассчитанные ресурсы |  | 2 | 0.67 | 2.94 | 5.88
99 | 999-9950 | Рассчитанные ресурсы |  | 1 | 1.15 | 5.18 | 5.18
100 | 999-9950 | Рассчитанные ресурсы |  | 0.26738 | 21.55 | 174.34 | 46.61
101 | 999-9950 | Рассчитанные ресурсы |  | 16 | 0.19 | 1.38 | 22.08
102 | 999-9950 | Рассчитанные ресурсы |  | 0.23 | 11.75 | 60.63 | 13.95
103 | 999-9950 | Рассчитанные ресурсы |  | 2 | 0.17 | 0.76 | 1.53
104 | 999-9950 | Рассчитанные ресурсы |  | 2 | 1.64 | 7.51 | 15.02
105 | 402-0006 | Раствор готовый кладочный цементный марки 200 | м3 | 0.00529 | 655.58 | 4510.39 | 23.87
106 | 402-0006 | Раствор готовый кладочный цементный марки 200 | м3 | 0.00084 | 655.58 | 4366.16 | 3.68
107 | 402-0006 | Раствор готовый кладочный цементный марки 200 | м3 | 0.00103 | 655.58 | 5297.09 | 5.43
108 | 402-0006 | Раствор готовый кладочный цементный марки 200 | м3 | 0.00062 | 655.58 | 4739.84 | 2.92
109 | 402-0006 | Раствор готовый кладочный цементный марки 200 | м3 | 0.00068 | 655.58 | 4359.61 | 2.94
110 | 402-0006 | Раствор готовый кладочный цементный марки 200 | м3 | 0.00022 | 655.58 | 4353.05 | 0.97
111 | 101-2467 | Растворитель марки Р-4 | т | 0.00016 | 16002.1 | 77610.19 | 12.45
112 | 101-2354 | Спирт этиловый ректификованный технический, сорт I | кг | 0.04988 | 11.69 | 63.83 | 3.18
113 | 101-1764 | Тальк молотый, сорт I | т | 0.00262 | 1968.19 | 9289.86 | 24.31
114 | 101-1764 | Тальк молотый, сорт I | т | 0.00082 | 1968.19 | 9801.59 | 8.05
115 | 507-0701 | Трубка полихлорвиниловая | кг | 0.0688 | 58.52 | 319.52 | 21.98
116 | 101-2455 | Трубки резиновые технические для автомобилей АвтоВАЗа и других заводов | т | 1e-05 | 44666.01 | 201443.71 | 2.01
117 | 302-3288 | Трубопроводы из стальных бесшовных труб с гильзами для отопления и газоснабжения диаметром 50 мм | м | 0 | 57.36 | 380.87 | 0
118 | 103-0470 | Трубы стальные бесшовные, горячедеформированные со снятой фаской из стали марок 15, 20, 25, наружным диаметром 219 мм, толщина стенки 7 мм | м | 0 | 260.06 | 1789.21 | 0
119 | 103-0475 | Трубы стальные бесшовные, горячедеформированные со снятой фаской из стали марок 15, 20, 25, наружным диаметром 273 мм, толщина стенки 8 мм | м | 0 | 369.99 | 2989.52 | 0
120 | 301-1221 | Фильтры для очистки воды в трубопроводах систем отопления диаметром 150 мм | шт. | 1 | 1837.2 | 6999.73 | 6999.73
121 | 301-1216 | Фильтры для очистки воды в трубопроводах систем отопления диаметром 50 мм | шт. | 1 | 813.53 | 3099.55 | 3099.55
122 | 101-2046 | Шайбы оцинкованные, диаметр 16 мм | кг | 0.004 | 29.95 | 131.48 | 0.53
123 | 101-2046 | Шайбы оцинкованные, диаметр 16 мм | кг | 0.002 | 29.95 | 134.78 | 0.27
124 | 101-2046 | Шайбы оцинкованные, диаметр 16 мм | кг | 0.004 | 29.95 | 137.17 | 0.55
125 | 101-1019 | Швеллеры № 40 из стали марки Ст0 | т | 0.00052 | 6503.75 | 31543.19 | 16.36
126 | 101-1026 | Швеллеры № 40 из стали марки Ст3сп | т | 0.27594 | 6335.83 | 51256.86 | 14143.62
127 | 101-1924 | Электроды диаметром 4 мм Э42А | кг | 0.2 | 15.68 | 91.1 | 18.22
128 | 101-1515 | Электроды диаметром 4 мм Э46 | т | 0.00374 | 13991.86 | 67860.52 | 254.02
129 | 101-1521 | Электроды диаметром 5 мм Э42 | т | 0.00575 | 13266.64 | 107327.12 | 616.99
130 | 101-1522 | Электроды диаметром 5 мм Э42А | т | 0.00017 | 13266.64 | 91274.48 | 15.33
131 | 101-1522 | Электроды диаметром 5 мм Э42А | т | 0.0016 | 13266.64 | 55852.55 | 89.36
132 | 101-1522 | Электроды диаметром 5 мм Э42А | т | 0.00015 | 13266.64 | 107194.45 | 15.58
133 | 101-1522 | Электроды диаметром 5 мм Э42А | т | 0.0001 | 13266.64 | 95917.81 | 9.27
134 | 101-1522 | Электроды диаметром 5 мм Э42А | т | 0.00058 | 13266.64 | 50545.9 | 29.31
135 | 101-1529 | Электроды диаметром 6 мм Э42 | т | 0.0633 | 12970.33 | 54605.09 | 3456.69
136 | 101-1537 | Электроды диаметром 8 мм Э42 | т | 0.0023 | 10272.23 | 53004.71 | 121.9
137 | 113-0249 | Эмаль ХП-799 | т | 0.01695 | 20632.9 | 63549.33 | 2153.97
Основные материалы
1 | Прайс-лист ГК "Взлет" от 01.08.2017г. стр. 20 | Бобышка для монтажа термопреобразователя "Взлет ТПС" прямая (штуцер прямой) {Прил. прик. Минстроя от 9 февраля 2017 г. №81/пр. прил.2, табл.2, пп.3 гр.5 (К Кзтр=1.1; Кзтм=1.1; Квэм=1.1)} Баз.цена=103.02/5.16 Тек.цена=(100.00+1%)+2% | шт | 4 | 19.97 | 103.02 | 412.08
2 | Прайс-лист ГК "Взлет" от 01.08.2017г. стр. 20 | Бобышка для монтажа термопреобразователя "Взлет ТПС" прямая (штуцер прямой) {Прил. прик. Минстроя от 9 февраля 2017 г. №81/пр. прил.2, табл.2, пп.3 гр.5 (К Кзтр=1.1; Кзтм=1.1; Квэм=1.1)} Баз.цена=103.02/5.16 Тек.цена=(100.00+1%)+2% | шт | 2 | 19.97 | 103.02 | 206.04
3 | Прайс-лист ГК "Взлет" от 01.08.2017г. стр. 20 | Бобышка для монтажа термопреобразователя "Взлет ТПС" прямая из нерж. стали (штуцер прямой) {Прил. прик. Минстроя от 9 февраля 2017 г. №81/пр. прил.2, табл.2, пп.3 гр.5 (К Кзтр=1.1; Кзтм=1.1; Квэм=1.1)} Баз.цена=721.14/5.16 Тек.цена=(700.00+1%)+2% | шт | 3 | 139.76 | 721.14 | 2163.42
4 | Счет на оплату ООО "Нео-Терм" №378 от 25.05.2018г | Бурт в комплекте с фланцем ПП110 {Прил. прик. Минстроя от 9 февраля 2017 г. №81/пр. прил.2, табл.2, пп.3 гр.5 (К Кзтр=1.1; Кзтм=1.1; Квэм=1.1)} Баз.цена=533.39/4.21 Тек.цена=(517.75+1%)+2% | шт | 3 | 126.7 | 533.39 | 1600.17
5 | Счет на оплату ООО "Нео-Терм" №378 от 25.05.2018г | Бурт в комплекте с фланцем ПП160 {Прил. прик. Минстроя от 9 февраля 2017 г. №81/пр. прил.2, табл.2, пп.3 гр.5 (К Кзтр=1.1; Кзтм=1.1; Квэм=1.1)} Баз.цена=643.36/4.21 Тек.цена=(624.50+1%)+2% | шт | 2 | 152.82 | 643.36 | 1286.72
6 | 509-2227 ТССЦ Удмуртская Республика (май 2015) | Выключатели автоматические «IEK» ВА47-29 1Р 10А, характеристика С | шт. | 2 | 13.94 | 73.46 | 146.92
7 | 204-0020 ТССЦ Удмуртская Республика (май 2015) | Горячекатаная арматурная сталь периодического профиля класса А-III, диаметром 8 мм {Прил. прик. Минстроя от 9 февраля 2017 г. №81/пр. прил.2, табл.2, пп.3 гр.5 (К Кзтр=1.1; Кзтм=1.1; Квэм=1.1)} [0,395*8/1000] | т | 0.00632 | 7477.43 | 35742.12 | 225.9
8 | Счет на оплату ООО "Нео-Терм" №378 от 25.05.2018г | Грунтовка Армакот V500 {Прил. прик. Минстроя от 9 февраля 2017 г. №81/пр. прил.2, табл.2, пп.3 гр.5 (К Кзтр=1.1; Кзтм=1.1; Квэм=1.1)} Баз.цена=478.17/3.08 Тек.цена=(464.15+1%)+2% | кг | 6.58 | 155.25 | 478.17 | 3146.36
9 | Прайс-лист ГК "Взлет" от 01.08.2017г. стр. 20 | Защитная гильза L=105мм для термопреобразователя "Взлет ТПС" {Прил. прик. Минстроя от 9 февраля 2017 г. №81/пр. прил.2, табл.2, пп.3 гр.5 (К Кзтр=1.1; Кзтм=1.1; Квэм=1.1)} Баз.цена=309.06/7.26 Тек.цена=(300.00+1%)+2% | шт | 2 | 42.57 | 309.06 | 618.12
10 | Прайс-лист ГК "Взлет" от 01.08.2017г. стр. 20 | Защитная гильза L=230мм для термопреобразователя "Взлет ТПС" {Прил. прик. Минстроя от 9 февраля 2017 г. №81/пр. прил.2, табл.2, пп.3 гр.5 (К Кзтр=1.1; Кзтм=1.1; Квэм=1.1)} Баз.цена=566.61/7.26 Тек.цена=(550.00+1%)+2% | шт | 2 | 78.05 | 566.61 | 1133.22
11 | Прайс-лист ГК "Взлет" от 01.08.2017г. стр. 20 | Защитная гильза для термопреобразователя сопротивления "Взлет ТПС" (L=230 мм) {Прил. прик. Минстроя от 9 февраля 2017 г. №81/пр. прил.2, табл.2, пп.3 гр.5 (К Кзтр=1.1; Кзтм=1.1; Квэм=1.1)} Баз.цена=566.61/7.26 Тек.цена=(550.00+1%)+2% | шт | 5 | 78.05 | 566.61 | 2833.05
12 | Счет на оплату ООО "Нео-Терм" №378 от 25.05.2018г | Кабель монтажный экранированный МКВЭВ 2х2х0,35 (прил.8.4 -2% на отходы) Баз.цена=24.58/4.98 [(62)*1,02] Тек.цена=(23.86+1%)+2% | м | 63.24 | 4.94 | 24.58 | 1554.44
13 | Счет на оплату ООО "Нео-Терм" №378 от 25.05.2018г | Кабель монтажный экранированный МКВЭВ 2х2х0,35 (прил.8.4 -2% на отходы) Баз.цена=24.58/4.98 [92*1,02] Тек.цена=(23.86+1%)+2% | м | 93.84 | 4.94 | 24.58 | 2306.59
14 | Счет на оплату ООО "Нео-Терм" №378 от 25.05.2018г | Кабель монтажный экранированный МКВЭВ 2х0,5 (прил.8.4 -2% на отходы) Баз.цена=11.99/4.72 [(108)*1,02] Тек.цена=(11.64+1%)+2% | м | 110.16 | 2.54 | 11.99 | 1320.82
15 | Счет на оплату ООО "Нео-Терм" №378 от 25.05.2018г | Кабель монтажный экранированный МКВЭВ 2х0,5 (прил.8.4 -2% на отходы) Баз.цена=11.99/4.72 [160*1,02] Тек.цена=(11.64+1%)+2% | м | 163.2 | 2.54 | 11.99 | 1956.77
16 | 501-8806 ТССЦ Удмуртская Республика (май 2015) | Кабель силовой с медными жилами с поливинилхлоридной изоляцией и оболочкой, не распространяющий горение марки ВВГнг, напряжением 1,0 кВ, с числом жил - 3 и сечением 1,5 мм2 [(27)/1000*1,02] | 1000 м | 0.02754 | 5840.27 | 48999.87 | 1349.46
17 | 501-8806 ТССЦ Удмуртская Республика (май 2015) | Кабель силовой с медными жилами с поливинилхлоридной изоляцией и оболочкой, не распространяющий горение марки ВВГнг, напряжением 1,0 кВ, с числом жил - 3 и сечением 1,5 мм2 [10*1,02/1000] | 1000 м | 0.0102 | 5840.27 | 48999.87 | 499.8
18 | Счет на оплату ООО "Нео-Терм" №378 от 25.05.2018г | Кабель экранированный FTP 2х2х0,45 (витая пара) (прил.8.4 -2% на отходы) Баз.цена=14.40/4.72 [(27)*1,02] Тек.цена=(13.98+1%)+2% | м | 27.54 | 3.05 | 14.4 | 396.58
19 | Счет на оплату ООО "Нео-Терм" №378 от 25.05.2018г | Кабель экранированный FTP 2х2х0,45 (витая пара) (прил.8.4 -2% на отходы) Баз.цена=14.40/4.72 [23*1,02] Тек.цена=(13.98+1%)+2% | м | 23.46 | 3.05 | 14.4 | 337.82
20 | Счет на оплату ООО "Нео-Терм" №378 от 25.05.2018г | Клей K-Flex К 414 {Прил. прик. Минстроя от 9 февраля 2017 г. №81/пр. прил.2, табл.2, пп.3 гр.5 (К Кзтр=1.1; Кзтм=1.1; Квэм=1.1)} Баз.цена=872.26/4.97 Тек.цена=(846.69+1%)+2% | л | 4.4 | 175.51 | 872.26 | 3837.94
21 | 103-9004 | Клипса для крепежа гофротрубы | шт. | 334.25 | 0 | 0 | 0
22 | Прайс-лист ГК "Взлет" от 01.08.2017г. стр. 9 | Комплект присоединительной арматуры "Взлет КПА" PN2,5МПа; DN 200х300 СБЛ3.3.Ф-300/200/300 (масса 215,49 кг) {Прил. прик. Минстроя от 9 февраля 2017 г. №81/пр. прил.2, табл.2, пп.3 гр.5 (К Кзтр=1.1; Кзтм=1.1; Квэм=1.1)} Баз.цена=69 229.44/4.21 Тек.цена=(67 200.00+1%)+2% | шт | 2 | 16444.05 | 69229.44 | 138458.88
23 | Прайс-лист ГК "Взлет" от 01.08.2017г. стр. 9 | Комплект присоединительной арматуры "Взлет КПА" PN2,5МПа; DN 25х50 СБЛ3.3.Ф-50/25/50 (масса 8,05 кг) {Прил. прик. Минстроя от 9 февраля 2017 г. №81/пр. прил.2, табл.2, пп.3 гр.5 (К Кзтр=1.1; Кзтм=1.1; Квэм=1.1)} Баз.цена=7 314.42/4.21 Тек.цена=(7 100.00+1%)+2% | шт | 1 | 1737.39 | 7314.42 | 7314.42
24 | Прайс-лист ГК "Взлет" от 01.08.2017г. стр. 9 | Комплект присоединительной арматуры "Взлет КПА" PN2,5МПа; DN 32х80 СБЛ3.3.Ф-80/32/80 (масса 14,24 кг) {Прил. прик. Минстроя от 9 февраля 2017 г. №81/пр. прил.2, табл.2, пп.3 гр.5 (К Кзтр=1.1; Кзтм=1.1; Квэм=1.1)} Баз.цена=7 932.54/4.21 Тек.цена=(7 700.00+1%)+2% | шт | 1 | 1884.21 | 7932.54 | 7932.54
25 | Счет на оплату ООО "Взлет-МСК" №1642 от 24.05.2018 | Комплект присоединительной арматуры "Взлет КПА" из нерж. стали PN2,5 МПа; DN 65х100 СБЛ3.3.Ф-100/65/100 (масса 32,42 кг) {Прил. прик. Минстроя от 9 февраля 2017 г. №81/пр. прил.2, табл.2, пп.3 гр.5 (К Кзтр=1.1; Кзтм=1.1; Квэм=1.1)} Баз.цена=15 432.40/4.21 Тек.цена=(14 980.00+1%)+2% | шт | 1 | 3665.65 | 15432.4 | 15432.4
26 | Счет на оплату ООО "Взлет-МСК" №1642 от 24.05.2018 | Комплект присоединительной арматуры "Взлет КПА" из нерж. стали PN2,5МПа; DN 80х250 СБЛ3.3.Ф-250/80/250 (масса 87,22 кг) {Прил. прик. Минстроя от 9 февраля 2017 г. №81/пр. прил.2, табл.2, пп.3 гр.5 (К Кзтр=1.1; Кзтм=1.1; Квэм=1.1)} Баз.цена=28 412.92/4.21 Тек.цена=(27 580.00+1%)+2% | шт | 1 | 6748.91 | 28412.92 | 28412.92
27 | Прайс-лист ГК "Взлет" от 01.08.2017г. стр. 9 | Комплект присоединительной арматуры "Взлет КПА" PN2,5 МПа; DN 150х200, СБЛ3.3.Ф-200/150/200 (масса 130,46 кг) {Прил. прик. Минстроя от 9 февраля 2017 г. №81/пр. прил.2, табл.2, пп.3 гр.5 (К Кзтр=1.1; Кзтм=1.1; Квэм=1.1)} Баз.цена=42 135.18/4.21 Тек.цена=(40 900.00+1%)+2% | шт | 1 | 10008.36 | 42135.18 | 42135.18
28 | 201-9002 | Конструкции стальные | т | 0.26738 | 0 | 0 | 0
29 | Счет на оплату ООО "Нео-Терм" №378 от 25.05.2018г | Коробка распаячная КРВ-Т 15 Баз.цена=290.88/4.72 Тек.цена=(282.35+1%)+2% | шт | 1 | 61.63 | 290.88 | 290.88
30 | 302-1833 ТССЦ Удмуртская Республика (май 2015) | Кран шаровой муфтовый 11Б27П1, диаметром 25 мм {Прил. прик. Минстроя от 9 февраля 2017 г. №81/пр. прил.2, табл.2, пп.3 гр.5 (К Кзтр=1.1; Кзтм=1.1; Квэм=1.1)} | шт. | 7 | 35.37 | 178.62 | 1250.33
31 | Счет на оплату ООО "Нео-Терм" №378 от 25.05.2018г | Кран шаровый трехходовой муфтовый для манометра (со спуском) Ду 15мм 11б27п.00 {Прил. прик. Минстроя от 9 февраля 2017 г. №81/пр. прил.2, табл.2, пп.3 гр.5 (К Кзтр=1.1; Кзтм=1.1; Квэм=1.1)} Баз.цена=175.09/3.82 Тек.цена=(169.96+1%)+2% | шт | 17 | 45.84 | 175.09 | 2976.53
32 | Счет на оплату ООО "Нео-Терм" №378 от 25.05.2018г | Лента K-Flex 003х050-10 {Прил. прик. Минстроя от 9 февраля 2017 г. №81/пр. прил.2, табл.2, пп.3 гр.5 (К Кзтр=1.1; Кзтм=1.1; Квэм=1.1)} Баз.цена=593.51/4.97 Тек.цена=(576.11+1%)+2% | рул | 5 | 119.42 | 593.51 | 2967.55
33 | Счет на оплату ООО "Нео-Терм" №378 от 25.05.2018г | Манометр общетехнический 1,0МПа, диаметр 100мм, Тмах=150 С ТМ-510 Р.00 (0-1,0МПа) {Прил. прик. Минстроя от 9 февраля 2017 г. №81/пр. прил.2, табл.2, пп.3 гр.5 (К Кзтр=1.1; Кзтм=1.1; Квэм=1.1)} Баз.цена=563.12/3.82 Тек.цена=(546.61+1%)+2% | шт | 4 | 147.41 | 563.12 | 2252.48
34 | Счет на оплату ООО "Нео-Терм" №378 от 25.05.2018г | Манометр общетехнический 1,6МПа, диаметр 100мм, Тмах=150 С ТМ-510 Р.00 (0-1,0МПа) {Прил. прик. Минстроя от 9 февраля 2017 г. №81/пр. прил.2, табл.2, пп.3 гр.5 (К Кзтр=1.1; Кзтм=1.1; Квэм=1.1)} Баз.цена=563.12/3.82 Тек.цена=(546.61+1%)+2% | шт | 5 | 147.41 | 563.12 | 2815.6
35 | Счет на оплату ООО "Нео-Терм" №378 от 25.05.2018г | Манометр общетехнический 1,6МПа, диаметр 100мм, Тмах=150 С ТМ-510 Р.00 (0-1,6МПа) {Прил. прик. Минстроя от 9 февраля 2017 г. №81/пр. прил.2, табл.2, пп.3 гр.5 (К Кзтр=1.1; Кзтм=1.1; Квэм=1.1)} Баз.цена=563.12/3.82 Тек.цена=(546.61+1%)+2% | шт | 2 | 147.41 | 563.12 | 1126.24
36 | Счет на оплату ООО "Нео-Терм" №378 от 25.05.2018г | Манометр общетехнический 1,6МПа, диаметр 150мм, Тмах=150 С ТМ-610 Р.00 (0-1,6МПа) {Прил. прик. Минстроя от 9 февраля 2017 г. №81/пр. прил.2, табл.2, пп.3 гр.5 (К Кзтр=1.1; Кзтм=1.1; Квэм=1.1)} Баз.цена=702.80/3.82 Тек.цена=(682.20+1%)+2% | шт | 2 | 183.98 | 702.8 | 1405.6
37 | Счет на оплату ООО "Нео-Терм" №378 от 25.05.2018г | Металлорукав в ПВХ изоляции МРПИнг 25 Баз.цена=48.63/4.43 Тек.цена=(47.20+1%)+2% | м | 191 | 10.98 | 48.63 | 9288.33
38 | Счет на оплату ООО "Нео-Терм" №378 от 25.05.2018г | Отвод 90 ?32х3,0 12Х18Н10Т {Прил. прик. Минстроя от 9 февраля 2017 г. №81/пр. прил.2, табл.2, пп.3 гр.5 (К Кзтр=1.1; Кзтм=1.1; Квэм=1.1)} Баз.цена=552.30/5.16 Тек.цена=(536.11+1%)+2% | шт | 1 | 107.03 | 552.3 | 552.3
39 | Счет на оплату ООО "Нео-Терм" №378 от 25.05.2018г | Отвод 90-32х2,5-ст 20 {Прил. прик. Минстроя от 9 февраля 2017 г. №81/пр. прил.2, табл.2, пп.3 гр.5 (К Кзтр=1.1; Кзтм=1.1; Квэм=1.1)} Баз.цена=95.16/6.64 Тек.цена=(92.37+1%)+2% | шт | 2 | 14.33 | 95.16 | 190.32
40 | Счет на оплату ООО "Нео-Терм" №378 от 25.05.2018г | Отвод из нерж. стали 90 ?21,3х2,0 {Прил. прик. Минстроя от 9 февраля 2017 г. №81/пр. прил.2, табл.2, пп.3 гр.5 (К Кзтр=1.1; Кзтм=1.1; Квэм=1.1)} Баз.цена=195.91/3.82 Тек.цена=(190.17+1%)+2% | шт | 4 | 51.29 | 195.91 | 783.64
41 | Счет на оплату ООО "Нео-Терм" №378 от 25.05.2018г | Отвод из нерж. стали 90 ?21,3х2,0 {Прил. прик. Минстроя от 9 февраля 2017 г. №81/пр. прил.2, табл.2, пп.3 гр.5 (К Кзтр=1.1; Кзтм=1.1; Квэм=1.1)} Баз.цена=195.91/7.26 Тек.цена=(190.17+1%)+2% | шт | 2 | 26.98 | 195.91 | 391.82
42 | 507-2035 ТССЦ Удмуртская Республика (май 2015) | Отводы 90 град. с радиусом кривизны R=1,5 Ду на Ру до 16 МПа (160 кгс/см2), диаметром условного прохода 200 мм, наружным диаметром 219 мм, толщиной стенки 8 мм {Прил. прик. Минстроя от 9 февраля 2017 г. №81/пр. прил.2, табл.2, пп.3 гр.5 (К Кзтр=1.1; Кзтм=1.1; Квэм=1.1)} | шт. | 4 | 225.68 | 2087.54 | 8350.16
43 | 507-2040 ТССЦ Удмуртская Республика (май 2015) | Отводы 90 град. с радиусом кривизны R=1,5 Ду на Ру до 16 МПа (160 кгс/см2), диаметром условного прохода 250 мм, наружным диаметром 273 мм, толщиной стенки 7 мм {Прил. прик. Минстроя от 9 февраля 2017 г. №81/пр. прил.2, табл.2, пп.3 гр.5 (К Кзтр=1.1; Кзтм=1.1; Квэм=1.1)} | шт. | 2 | 303.41 | 2533.47 | 5066.95
44 | 507-1981 ТССЦ Удмуртская Республика (май 2015) | Отводы 90 град. с радиусом кривизны R=1,5 Ду на Ру до 16 МПа (160 кгс/см2), диаметром условного прохода 80 мм, наружным диаметром 89 мм, толщиной стенки 6 мм {Прил. прик. Минстроя от 9 февраля 2017 г. №81/пр. прил.2, табл.2, пп.3 гр.5 (К Кзтр=1.1; Кзтм=1.1; Квэм=1.1)} | шт. | 4 | 48.36 | 402.84 | 1611.36
45 | Счет на оплату ООО "Нео-Терм" №378 от 25.05.2018 | Переход концентрический исп. 2 ст 12Х18Н10Т. DN 250х150 (Переход К1273х8,0-159х4,5) {Прил. прик. Минстроя от 9 февраля 2017 г. №81/пр. прил.2, табл.2, пп.3 гр.5 (К Кзтр=1.1; Кзтм=1.1; Квэм=1.1)} Баз.цена=10 997.82/6.66 Тек.цена=(10 675.42+1%)+2% | шт | 3 | 1651.32 | 10997.82 | 32993.46
46 | Счет на оплату ООО "Нео-Терм" №378 от 25.05.2018 | Переход концентрический исп. 2 ст 12х18Н10Т DN150х100 (Переход К159х4,5-108х4,0) {Прил. прик. Минстроя от 9 февраля 2017 г. №81/пр. прил.2, табл.2, пп.3 гр.5 (К Кзтр=1.1; Кзтм=1.1; Квэм=1.1)} Баз.цена=3 680.70/6.65 Тек.цена=(3 572.80+1%)+2% | шт | 3 | 553.49 | 3680.7 | 11042.1
47 | 104-9401 | Плиты (пластины) из вспененного полиэтилена, каучука | м2 | 24.2 | 0 | 0 | 0
48 | Прайс-лист ГК "Взлет" от 01.08.2017г. стр. 21 | Присоединительная арматура к преобразователю давления {МДС 81-35.2004, прил.1, т.3, п.7 (К Кзтр=1.1; Кзтм=1.1; Квэм=1.1)} Баз.цена=875.67/7.26 Тек.цена=(850.00+1%)+2% | шт | 7 | 120.62 | 875.67 | 6129.69
49 | Счет на оплату ООО "Нео-Терм" №378 от 25.05.2018г | Провод гибкий с изоляцией и оболочкой из поливинилхлоридного пластиката ПВС 2х0,5 (прил.8.4 -2% на отходы) Баз.цена=17.60/4.72 [(62)*1,02] Тек.цена=(17.08+1%)+2% | м | 63.24 | 3.73 | 17.6 | 1113.02
50 | Счет на оплату ООО "Нео-Терм" №378 от 25.05.2018г | Провод гибкий с изоляцией и оболочкой из поливинилхлоридного пластиката ПВС 2х0,5 (прил.8.4 -2% на отходы) Баз.цена=17.60/4.72 [50*1,02] Тек.цена=(17.08+1%)+2% | м | 51 | 3.73 | 17.6 | 897.6
51 | 502-0512 ТССЦ Удмуртская Республика (май 2015) | Провода силовые для электрических установок на напряжение до 450 В с медной жилой марки ПВ3, сечением 1 мм2 [6*1,02/100] | 1000 м | 0.0612 | 626.79 | 5265.04 | 322.22
52 | Счет на оплату ООО "Нео-Терм" №378 от 25.05.2018г | Резьба из нержавеющей стали 12Х18Н10Т DN15, L=50мм {Прил. прик. Минстроя от 9 февраля 2017 г. №81/пр. прил.2, табл.2, пп.3 гр.5 (К Кзтр=1.1; Кзтм=1.1; Квэм=1.1)} Баз.цена=110.98/3.82 Тек.цена=(107.73+1%)+2% | шт | 4 | 29.05 | 110.98 | 443.92
53 | Счет на оплату ООО "Нео-Терм" №378 от 25.05.2018г | Резьба из нержавеющей стали 12Х18Н10Т DN15, L=50мм {Прил. прик. Минстроя от 9 февраля 2017 г. №81/пр. прил.2, табл.2, пп.3 гр.5 (К Кзтр=1.1; Кзтм=1.1; Квэм=1.1)} Баз.цена=110.98/7.26 Тек.цена=(107.73+1%)+2% | шт | 2 | 15.29 | 110.98 | 221.96
54 | Счет на оплату ООО "Нео-Терм" №378 от 25.05.2018г | Резьба нержавеющая DN 25мм, L=50мм {Прил. прик. Минстроя от 9 февраля 2017 г. №81/пр. прил.2, табл.2, пп.3 гр.5 (К Кзтр=1.1; Кзтм=1.1; Квэм=1.1)} Баз.цена=221.91/5.16 Тек.цена=(215.40+1%)+2% | шт | 2 | 43.01 | 221.91 | 443.82
55 | Счет на оплату ООО "Нео-Терм" №378 от 25.05.2018г | Резьба стальная DN 25мм, L=50мм {Прил. прик. Минстроя от 9 февраля 2017 г. №81/пр. прил.2, табл.2, пп.3 гр.5 (К Кзтр=1.1; Кзтм=1.1; Квэм=1.1)} Баз.цена=17.46/5.16 Тек.цена=(16.95+1%)+2% | шт | 5 | 3.38 | 17.46 | 87.3
56 | Счет на оплату ООО "Нео-Терм" №378 от 25.05.2018г | Рулон из вспененного каучука К-FLEX ST , толщиной: 13 мм {Прил. прик. Минстроя от 9 февраля 2017 г. №81/пр. прил.2, табл.2, пп.3 гр.5 (К Кзтр=1.1; Кзтм=1.1; Квэм=1.1)} Баз.цена=698.87/4.97 Тек.цена=(678.38+1%)+2% | м2 | 20 | 140.62 | 698.87 | 13977.4
57 | Счет на оплату ООО "Нео-Терм" №378 от 25.05.2018г | Рулон из вспененного каучука К-FLEX Solar HT , толщиной: 19 мм {Прил. прик. Минстроя от 9 февраля 2017 г. №81/пр. прил.2, табл.2, пп.3 гр.5 (К Кзтр=1.1; Кзтм=1.1; Квэм=1.1)} Баз.цена=2 057.93/4.97 Тек.цена=(1 997.60+1%)+2% | м2 | 2 | 414.07 | 2057.93 | 4115.86
58 | 509-1678 ТССЦ Удмуртская Республика (май 2015) | Скоба крепежная для рукавов металлических диаметром 26 мм | шт. | 382 | 0.5 | 1.82 | 695.24
59 | 101-2542 ТССЦ Удмуртская Республика (май 2015) | Сталь угловая 50х50 мм {Прил. прик. Минстроя от 9 февраля 2017 г. №81/пр. прил.2, табл.2, пп.3 гр.5 (К Кзтр=1.1; Кзтм=1.1; Квэм=1.1)} [3,05*12/1000] | т | 0.0366 | 4833.91 | 40121.45 | 1468.45
60 | 101-2542 ТССЦ Удмуртская Республика (май 2015) | Сталь угловая 50х50 мм {Прил. прик. Минстроя от 9 февраля 2017 г. №81/пр. прил.2, табл.2, пп.3 гр.5 (К Кзтр=1.1; Кзтм=1.1; Квэм=1.1)} [3,05*6/1000] | т | 0.0183 | 4833.91 | 40121.45 | 734.22
61 | Счет на оплату ООО "Нео-Терм" №378 от 25.05.2018г | Труба бесшовная из коррозионно-стойкой стали 12Х18Н10Т Ду100х4 (108х4,0) {Прил. прик. Минстроя от 9 февраля 2017 г. №81/пр. прил.2, табл.2, пп.3 гр.5 (К Кзтр=1.1; Кзтм=1.1; Квэм=1.1)} Баз.цена=6 519.59/6.65 Тек.цена=(6 328.47+1%)+2% | м | 0.6 | 980.39 | 6519.59 | 3911.75
62 | Счет на оплату ООО "Нео-Терм" №378 от 25.05.2018г | Труба бесшовная из коррозионно-стойкой стали 12Х18Н10Т Ду150х4,5 (159х4,5) {Прил. прик. Минстроя от 9 февраля 2017 г. №81/пр. прил.2, табл.2, пп.3 гр.5 (К Кзтр=1.1; Кзтм=1.1; Квэм=1.1)} Баз.цена=11 539.15/6.66 Тек.цена=(11 200.88+1%)+2% | м | 0.2 | 1732.61 | 11539.15 | 2307.83
63 | Счет на оплату ООО "Нео-Терм" №378 от 25.05.2018г | Труба бесшовная из коррозионно-стойкой стали 12Х18Н10Т Ду250х8,0 (273х8,0) {Прил. прик. Минстроя от 9 февраля 2017 г. №81/пр. прил.2, табл.2, пп.3 гр.5 (К Кзтр=1.1; Кзтм=1.1; Квэм=1.1)} Баз.цена=36 856.81/8.08 Тек.цена=(35 776.36+1%)+2% | м | 1.52 | 4561.49 | 36856.81 | 56022.35
64 | 507-3362 ТССЦ Удмуртская Республика (май 2015) | Труба из полипропилена PN 20/110 {Прил. прик. Минстроя от 9 февраля 2017 г. №81/пр. прил.2, табл.2, пп.3 гр.5 (К Кзтр=1.1; Кзтм=1.1; Квэм=1.1)} | м | 0.8 | 362.19 | 1101.06 | 880.85
65 | 507-3365 ТССЦ Удмуртская Республика (май 2015) | Труба из полипропилена PN 20/160 {Прил. прик. Минстроя от 9 февраля 2017 г. №81/пр. прил.2, табл.2, пп.3 гр.5 (К Кзтр=1.1; Кзтм=1.1; Квэм=1.1)} | м | 12.44 | 742.34 | 2256.71 | 28073.52
66 | Счет на оплату ООО "Нео-Терм" №378 от 25.05.2018г | Трубка демпферная прямая внутр. кольцо {Прил. прик. Минстроя от 9 февраля 2017 г. №81/пр. прил.2, табл.2, пп.3 гр.5 (К Кзтр=1.1; Кзтм=1.1; Квэм=1.1)} Баз.цена=205.44/3.82 Тек.цена=(199.42+1%)+2% | шт | 4 | 53.78 | 205.44 | 821.76
67 | Счет на оплату ООО "Нео-Терм" №378 от 25.05.2018г | Трубка демпферная угловая внутр. кольцо G1/2 НР-прив. ОЦ. {Прил. прик. Минстроя от 9 февраля 2017 г. №81/пр. прил.2, табл.2, пп.3 гр.5 (К Кзтр=1.1; Кзтм=1.1; Квэм=1.1)} Баз.цена=308.16/3.82 Тек.цена=(299.13+1%)+2% | шт | 13 | 80.67 | 308.16 | 4006.08
68 | 301-9920 | Трубки защитные гофрированные | м | 193.292 | 0 | 0 | 0
69 | 103-0471 ТССЦ Удмуртская Республика (май 2015) | Трубы стальные бесшовные, горячедеформированные со снятой фаской из стали марок 15, 20, 25, наружным диаметром 219 мм, толщина стенки 8 мм {Прил. прик. Минстроя от 9 февраля 2017 г. №81/пр. прил.2, табл.2, пп.3 гр.5 (К Кзтр=1.1; Кзтм=1.1; Квэм=1.1)} | м | 3 | 360.28 | 2421.08 | 7263.24
70 | 103-0475 ТССЦ Удмуртская Республика (май 2015) | Трубы стальные бесшовные, горячедеформированные со снятой фаской из стали марок 15, 20, 25, наружным диаметром 273 мм, толщина стенки 8 мм {Прил. прик. Минстроя от 9 февраля 2017 г. №81/пр. прил.2, табл.2, пп.3 гр.5 (К Кзтр=1.1; Кзтм=1.1; Квэм=1.1)} | м | 0.1 | 369.99 | 2971.02 | 297.1
71 | 103-0344 ТССЦ Удмуртская Республика (май 2015) | Трубы стальные бесшовные, горячедеформированные со снятой фаской из стали марок 15, 20, 25, наружным диаметром 32 мм, толщина стенки 2,5 мм {Прил. прик. Минстроя от 9 февраля 2017 г. №81/пр. прил.2, табл.2, пп.3 гр.5 (К Кзтр=1.1; Кзтм=1.1; Квэм=1.1)} | м | 2.5 | 15.76 | 105.59 | 263.98
72 | 103-0485 ТССЦ Удмуртская Республика (май 2015) | Трубы стальные бесшовные, горячедеформированные со снятой фаской из стали марок 15, 20, 25, наружным диаметром 325 мм, толщина стенки 8 мм {Прил. прик. Минстроя от 9 февраля 2017 г. №81/пр. прил.2, табл.2, пп.3 гр.5 (К Кзтр=1.1; Кзтм=1.1; Квэм=1.1)} | м | 1.4 | 440.57 | 2960.63 | 4144.88
73 | 103-0362 ТССЦ Удмуртская Республика (май 2015) | Трубы стальные бесшовные, горячедеформированные со снятой фаской из стали марок 15, 20, 25, наружным диаметром 57 мм, толщина стенки 6 мм {Прил. прик. Минстроя от 9 февраля 2017 г. №81/пр. прил.2, табл.2, пп.3 гр.5 (К Кзтр=1.1; Кзтм=1.1; Квэм=1.1)} | м | 0.2 | 65.39 | 365.53 | 73.11
74 | 103-0392 ТССЦ Удмуртская Республика (май 2015) | Трубы стальные бесшовные, горячедеформированные со снятой фаской из стали марок 15, 20, 25, наружным диаметром 89 мм, толщина стенки 6 мм {Прил. прик. Минстроя от 9 февраля 2017 г. №81/пр. прил.2, табл.2, пп.3 гр.5 (К Кзтр=1.1; Кзтм=1.1; Квэм=1.1)} [1,685] | м | 1.685 | 107.39 | 654.01 | 1102
75 | 507-4307 ТССЦ Удмуртская Республика (май 2015) | Угольник 90 град. полипропиленовый диаметром 110 мм {Прил. прик. Минстроя от 9 февраля 2017 г. №81/пр. прил.2, табл.2, пп.3 гр.5 (К Кзтр=1.1; Кзтм=1.1; Квэм=1.1)} | шт. | 2 | 166.61 | 386.54 | 773.07
76 | Счет на оплату ООО "Нео-Терм" №378 от 25.05.2018г | Угольник ПП160 (90 град) {Прил. прик. Минстроя от 9 февраля 2017 г. №81/пр. прил.2, табл.2, пп.3 гр.5 (К Кзтр=1.1; Кзтм=1.1; Квэм=1.1)} Баз.цена=1 730.74/4.73 Тек.цена=(1 680.00+1%)+2% | шт | 6 | 365.91 | 1730.74 | 10384.44
77 | Счет на оплату ООО "Нео-Терм" №378 от 25.05.2018г | Фланец 100- 16-1-1-В 12Х18Н10Т ГОСТ 12820-80 {Прил. прик. Минстроя от 9 февраля 2017 г. №81/пр. прил.2, табл.2, пп.3 гр.5 (К Кзтр=1.1; Кзтм=1.1; Квэм=1.1)} Баз.цена=5 497.60/4.21 Тек.цена=(5 336.44+1%)+2% | шт | 3 | 1305.84 | 5497.6 | 16492.8
78 | Счет на оплату ООО "Нео-Терм" №378 от 25.05.2018г | Фланец 150 - 16-1-1-В 12Х18Н10Т ГОСТ 12820-80 {Прил. прик. Минстроя от 9 февраля 2017 г. №81/пр. прил.2, табл.2, пп.3 гр.5 (К Кзтр=1.1; Кзтм=1.1; Квэм=1.1)} Баз.цена=9 343.83/4.21 Тек.цена=(9 069.92+1%)+2% | шт | 2 | 2219.44 | 9343.83 | 18687.66
79 | Счет на оплату ООО "Нео-Терм" №378 от 25.05.2018г | Фланец 150- 16-1-1-В 12Х18Н10Т {Прил. прик. Минстроя от 9 февраля 2017 г. №81/пр. прил.2, табл.2, пп.3 гр.5 (К Кзтр=1.1; Кзтм=1.1; Квэм=1.1)} Баз.цена=9 343.83/3.81 Тек.цена=(9 069.92+1%)+2% | шт | 2 | 2452.45 | 9343.83 | 18687.66
80 | Счет на оплату ООО "Нео-Терм" №378 от 25.05.2018г | Фланец 250 - 16-1-1-В 12Х18Н10Т ГОСТ 12820-80 {Прил. прик. Минстроя от 9 февраля 2017 г. №81/пр. прил.2, табл.2, пп.3 гр.5 (К Кзтр=1.1; Кзтм=1.1; Квэм=1.1)} Баз.цена=14 739.28/4.21 Тек.цена=(14 307.20+1%)+2% | шт | 1 | 3501.02 | 14739.28 | 14739.28
81 | 507-9507 | Фланцы стальные | шт. | 4 | 0 | 0 | 0
82 | 507-1007 ТССЦ Удмуртская Республика (май 2015) | Фланцы стальные плоские приварные из стали ВСт3сп2, ВСт3сп3, давлением 1,6 МПа (16 кгс/см2), диаметром 250 мм {Прил. прик. Минстроя от 9 февраля 2017 г. №81/пр. прил.2, табл.2, пп.3 гр.5 (К Кзтр=1.1; Кзтм=1.1; Квэм=1.1)} | шт. | 1 | 184.44 | 1119.55 | 1119.55
83 | 507-1000 ТССЦ Удмуртская Республика (май 2015) | Фланцы стальные плоские приварные из стали ВСт3сп2, ВСт3сп3, давлением 1,6 МПа (16 кгс/см2), диаметром 50 мм {Прил. прик. Минстроя от 9 февраля 2017 г. №81/пр. прил.2, табл.2, пп.3 гр.5 (К Кзтр=1.1; Кзтм=1.1; Квэм=1.1)} | шт. | 2 | 38.68 | 234.79 | 469.58
84 | 301-5610 ТССЦ Удмуртская Республика (май 2015) | Хомут металлический с шурупом для крепления трубопроводов диаметром 156-168 мм {Прил. прик. Минстроя от 9 февраля 2017 г. №81/пр. прил.2, табл.2, пп.3 гр.5 (К Кзтр=1.1; Кзтм=1.1; Квэм=1.1)} | шт. | 2 | 35.62 | 129.66 | 259.31
85 | 301-5606 ТССЦ Удмуртская Республика (май 2015) | Хомут металлический с шурупом для крепления трубопроводов диаметром 60-64 мм {Прил. прик. Минстроя от 9 февраля 2017 г. №81/пр. прил.2, табл.2, пп.3 гр.5 (К Кзтр=1.1; Кзтм=1.1; Квэм=1.1)} | шт. | 2 | 11.67 | 42.48 | 84.96
86 | 301-5607 ТССЦ Удмуртская Республика (май 2015) | Хомут металлический с шурупом для крепления трубопроводов диаметром 72-78 мм {Прил. прик. Минстроя от 9 февраля 2017 г. №81/пр. прил.2, табл.2, пп.3 гр.5 (К Кзтр=1.1; Кзтм=1.1; Квэм=1.1)} | шт. | 2 | 13.4 | 48.78 | 97.55
87 | 301-5608 ТССЦ Удмуртская Республика (май 2015) | Хомут металлический с шурупом для крепления трубопроводов диаметром 83-92 мм {Прил. прик. Минстроя от 9 февраля 2017 г. №81/пр. прил.2, табл.2, пп.3 гр.5 (К Кзтр=1.1; Кзтм=1.1; Квэм=1.1)} | шт. | 4 | 13.8 | 50.23 | 200.92
88 | Счет на оплату ООО "Нео-Терм" №378 от 25.05.2018г | Хомут трубный Ду200 {Прил. прик. Минстроя от 9 февраля 2017 г. №81/пр. прил.2, табл.2, пп.3 гр.5 (К Кзтр=1.1; Кзтм=1.1; Квэм=1.1)} Баз.цена=120.47/7.23 Тек.цена=(116.94+1%)+2% | шт | 4 | 16.66 | 120.47 | 481.88
89 | 101-3685 ТССЦ Удмуртская Республика (май 2015) | Швеллеры № 10 сталь марки Ст3пс {Прил. прик. Минстроя от 9 февраля 2017 г. №81/пр. прил.2, табл.2, пп.3 гр.5 (К Кзтр=1.1; Кзтм=1.1; Квэм=1.1)} [8,59*12/1000] | т | 0.20616 | 4327.23 | 35526.56 | 7324.16
|  | ИТОГО |  |  |  |  | 620478.31
|  | НДС(18%) |  |  |  |  | 111 686,10
|  | ВСЕГО |  |  |  |  | 732 164,41
Составил:
________________________
Проверил:
________________________

## Ведом. оборудования
Адепт:Управление строительством v 8.7 © ООО"Адепт" |  |  | Ведомость оборудования
СОГЛАСОВАНО |  |  | УТВЕРЖДАЮ
___________________________ |  |  | ___________________________
"____"____________________г. |  |  | "____"____________________г.
Наименование стройки:
ВЕДОМОСТЬ ОБОРУДОВАНИЯ
Смета № 67 от 16.04.2018
Узел технологического учета тепловой энергии и теплоносителя в точке учета ЦТП-3 мкр. А-5 «Аэропорт» г. Ижевск, ул. Молодежная, 95а
Основание: ТРП шифр 67-05-18ТЭ-ТМ
№ пп | Код | Наименование материала | Единица измерения | Количество | Базовая цена за единицу, без НДС | Текущая цена за единицу, без НДС | Общая стоимость в текущих ценах, без НДС
1 | 2 | 3 | 4 | 5 | 6 | 7 | 8
Оборудование
Оборудование подрядчика
1 | Счет на оплату ООО "Нео-Терм" №378 от 25.05.2018г | GPRS-модем EL-2105 с антенной GSM Тек.цена=(5 508.47+3%)+1.2% | шт. | 1 | 0 | 5741.81 | 5741.81
2 | Счет на оплату ООО "Нео-Терм" №378 от 25.05.2018г | Источник питания ИЭС18-240080 Тек.цена=(865.25+3%)+1.2% | шт. | 1 | 0 | 901.9 | 901.9
3 | Счет на оплату ООО "Нео-Терм" №378 от 25.05.2018г | Источник питания ИЭС25-240100 Тек.цена=(751.00+3%)+1.2% | шт. | 1 | 0 | 782.81 | 782.81
4 | Счет на оплату ООО "Нео-Терм" №378 от 25.05.2018г | Источник питания ИЭС18-240080 Тек.цена=(865.25+3%)+1.2% | шт. | 2 | 0 | 901.9 | 1803.8
19 | Счет на оплату ООО "Нео-Терм" №378 от 25.05.2018г | Шкаф учета Термик-ШПК-024 Б.А.И Тек.цена=(8 403.24+3%)+1.2% | шт. | 2 | 0 | 8759.2 | 17518.4
Оборудование заказчика
1 | МЗ | Одиночный датчик ТПС 133 мм, класс А, Pt500 {Прил. прик. Минстроя от 9 февраля 2017 г. №81/пр. прил.2, табл.2, пп.3 гр.5 (К Кзтр=1.1; Кзтм=1.1; Квэм=1.1)} Тек.цена=(1 280.00+3%) | шт. | 1 | 0 | 1318.4 | 1318.4
2 | МЗ | Преобразователь давления 0-1,0МПа; 4-20 мА; класс 0,5 "Danfoss" MBS 4003 {Прил. прик. Минстроя от 9 февраля 2017 г. №81/пр. прил.2, табл.2, пп.3 гр.5 (К Кзтр=1.1; Кзтм=1.1; Квэм=1.1)} Тек.цена=(3 612.20+3%) | шт. | 3 | 0 | 3720.57 | 11161.71
3 | МЗ | Преобразователь давления 0-1,6МПа; 4-20 мА; класс 0,5 "Danfoss" MBS 4003 {Прил. прик. Минстроя от 9 февраля 2017 г. №81/пр. прил.2, табл.2, пп.3 гр.5 (К Кзтр=1.1; Кзтм=1.1; Квэм=1.1)} Тек.цена=(3 612.20+3%) | шт. | 2 | 0 | 3720.57 | 7441.14
4 | МЗ | Преобразователь давления 0-1,0МПа; 4-20 мА; класс 0,5 "Danfoss" MBS 4003 {Прил. прик. Минстроя от 9 февраля 2017 г. №81/пр. прил.2, табл.2, пп.3 гр.5 (К Кзтр=1.1; Кзтм=1.1; Квэм=1.1)} Тек.цена=(3 612.20+3%) | шт. | 2 | 0 | 3720.57 | 7441.14
5 | МЗ | Преобразователь давления 0-1,6МПа; 4-20 мА; класс 0,5 "Danfoss" MBS 4003 {Прил. прик. Минстроя от 9 февраля 2017 г. №81/пр. прил.2, табл.2, пп.3 гр.5 (К Кзтр=1.1; Кзтм=1.1; Квэм=1.1)} Тек.цена=(3 612.20+3%) | шт. | 2 | 0 | 3720.57 | 7441.14
6 | МЗ | Расходомер-счетчик электромагнитный Ду150 мм, +24В, 2,0Вт, "Взлет ЭР" исп. ЭРСВ-440 Ф АВ {Прил. прик. Минстроя от 9 февраля 2017 г. №81/пр. прил.2, табл.2, пп.3 гр.5 (К Кзтр=1.1; Кзтм=1.1; Квэм=1.1)} Тек.цена=(38 880.00+3%) | шт | 1 | 0 | 40046.4 | 40046.4
7 | МЗ | Расходомер-счетчик электромагнитный Ду200 мм, +24В, 2,0Вт, "Взлет ЭР", модификация Лайт М исп. ЭРСВ-440 Ф АВ {Прил. прик. Минстроя от 9 февраля 2017 г. №81/пр. прил.2, табл.2, пп.3 гр.5 (К Кзтр=1.1; Кзтм=1.1; Квэм=1.1)} Тек.цена=(72 360.00+3%) | шт | 2 | 0 | 74530.8 | 149061.6
8 | МЗ | Расходомер-счетчик электромагнитный Ду25 мм, +24В, 2,0Вт, "Взлет ЭР", модификация Лайт М исп. ЭРСВ-440 Ф АВ {Прил. прик. Минстроя от 9 февраля 2017 г. №81/пр. прил.2, табл.2, пп.3 гр.5 (К Кзтр=1.1; Кзтм=1.1; Квэм=1.1)} Тек.цена=(18 720.00+3%) | шт | 1 | 0 | 19281.6 | 19281.6
9 | МЗ | Расходомер-счетчик электромагнитный Ду32 мм, +24В, 2,0Вт, "Взлет ЭР", модификация Лайт М исп. ЭРСВ-440 Ф АВ {Прил. прик. Минстроя от 9 февраля 2017 г. №81/пр. прил.2, табл.2, пп.3 гр.5 (К Кзтр=1.1; Кзтм=1.1; Квэм=1.1)} Тек.цена=(19 520.00+3%) | шт | 1 | 0 | 20105.6 | 20105.6
10 | МЗ | Расходомер-счетчик электромагнитный Ду65 мм, +24В, 2,0Вт, "Взлет ЭР" исп. ЭРСВ-440 Ф АВ {Прил. прик. Минстроя от 9 февраля 2017 г. №81/пр. прил.2, табл.2, пп.3 гр.5 (К Кзтр=1.1; Кзтм=1.1; Квэм=1.1)} Тек.цена=(23 440.00+3%) | шт | 1 | 0 | 24143.2 | 24143.2
11 | МЗ | Расходомер-счетчик электромагнитный Ду80 мм, +24В, 2,0Вт, "Взлет ЭР" исп. ЭРСВ-440 Ф АВ {Прил. прик. Минстроя от 9 февраля 2017 г. №81/пр. прил.2, табл.2, пп.3 гр.5 (К Кзтр=1.1; Кзтм=1.1; Квэм=1.1)} Тек.цена=(24 240.00+3%) | шт | 1 | 0 | 24967.2 | 24967.2
12 | МЗ | Согласованная пара датчиков ТПС без гильз, монтажная длина 223 мм {Прил. прик. Минстроя от 9 февраля 2017 г. №81/пр. прил.2, табл.2, пп.3 гр.5 (К Кзтр=1.1; Кзтм=1.1; Квэм=1.1)} Тек.цена=(2 720.00+3%) | компл | 3 | 0 | 2801.6 | 8404.8
13 | МЗ | Согласованная пара датчиков ТПС без гильз, монтажная длина 98 мм {Прил. прик. Минстроя от 9 февраля 2017 г. №81/пр. прил.2, табл.2, пп.3 гр.5 (К Кзтр=1.1; Кзтм=1.1; Квэм=1.1)} Тек.цена=(2 240.00+3%) | компл | 1 | 0 | 2307.2 | 2307.2
14 | МЗ | Тепловычислитель, +24В, 2,5Вт, "Взлет ТСРВ" исп. ТСРВ-024М Тек.цена=(17 360.00+3%) | шт. | 2 | 0 | 17880.8 | 35761.6
|  | ИТОГО |  |  |  |  | 385631.45
|  | НДС(18%) |  |  |  |  | 69413.661
|  | ВСЕГО |  |  |  |  | 455045.111
Составил:
________________________
Проверил:
________________________

## Ведомость объема работ
Адепт:Управление строительством v 8.7 © ООО"Адепт" |  |  | Ведомость объема работ
СОГЛАСОВАНО |  |  | УТВЕРЖДАЮ
___________________________ |  |  | ___________________________
"____"____________________г. |  |  | "____"____________________г.
Наименование (объекта) стройки: ЦТП-3 мкр. А-5 «Аэропорт» г. Ижевск, ул. Молодежная, 95а
ВЕДОМОСТЬ ОБЪЕМА РАБОТ
СМЕТА № 67 от 16.04.2018
Узел технологического учета тепловой энергии и теплоносителя в точке учета ЦТП-3 мкр. А-5 «Аэропорт» г. Ижевск, ул. Молодежная, 95а
Основание: ТРП шифр 67-05-18ТЭ-ТМ
№ пп | Обоснование цен | Наименование работ и затрат | Единица измерения | Объем | Примечание
1 | 2 | 3 | 4 | 5 | 6
Раздел №1 67.1-05-18ТЭ-ТМ.С
1 | ТЕРм11-02-022-08 ТЕР Удмуртская Республика (май 2015) | Ротаметр, счетчик, преобразователь, устанавливаемые на фланцевых соединениях, диаметр условного прохода до 200 мм | 1 шт. | 2
2 | МЗ | Расходомер-счетчик электромагнитный Ду200 мм, +24В, 2,0Вт, "Взлет ЭР", модификация Лайт М исп. ЭРСВ-440 Ф АВ | 1 шт | 2
3 | ВМЗ | Расходомер-счетчик электромагнитный Ду200 мм, +24В, 2,0Вт, "Взлет ЭР", модификация Лайт М исп. ЭРСВ-440 Ф АВ | 1 шт | -2
4 | ТЕРм11-02-022-03 ТЕР Удмуртская Республика (май 2015) | Ротаметр, счетчик, преобразователь, устанавливаемые на фланцевых соединениях, диаметр условного прохода до 32 мм | 1 шт. | 2
5 | МЗ | Расходомер-счетчик электромагнитный Ду32 мм, +24В, 2,0Вт, "Взлет ЭР", модификация Лайт М исп. ЭРСВ-440 Ф АВ | 1 шт | 1
6 | ВМЗ | Расходомер-счетчик электромагнитный Ду32 мм, +24В, 2,0Вт, "Взлет ЭР", модификация Лайт М исп. ЭРСВ-440 Ф АВ | 1 шт | -1
7 | МЗ | Расходомер-счетчик электромагнитный Ду25 мм, +24В, 2,0Вт, "Взлет ЭР", модификация Лайт М исп. ЭРСВ-440 Ф АВ | 1 шт | 1
8 | ВМЗ | Расходомер-счетчик электромагнитный Ду25 мм, +24В, 2,0Вт, "Взлет ЭР", модификация Лайт М исп. ЭРСВ-440 Ф АВ | 1 шт | -1
9 | ТЕРм12-10-001-01 ТЕР Удмуртская Республика (май 2015) | Бобышки, штуцеры на условное давление до 10 МПа (вваривание в существ. трубопровод штуцеров для термопреобразователей) | 1 шт. | 4
10 | Прайс-лист ГК "Взлет" от 01.08.2017г. стр. 20 | Бобышка для монтажа термопреобразователя "Взлет ТПС" прямая (штуцер прямой) | 1 шт | 4
11 | ТЕРм11-02-001-01 ТЕР Удмуртская Республика (май 2015) | Прибор, устанавливаемый на резьбовых соединениях, масса до 1,5 кг | 1 шт. | 4
12 | МЗ | Согласованная пара датчиков ТПС без гильз, монтажная длина 223 мм | 1 компл | 1
13 | ВМЗ | Согласованная пара датчиков ТПС без гильз, монтажная длина 223 мм | 1 компл | -1
14 | Прайс-лист ГК "Взлет" от 01.08.2017г. стр. 20 | Защитная гильза L=230мм для термопреобразователя "Взлет ТПС" | 1 шт | 2
15 | МЗ | Согласованная пара датчиков ТПС без гильз, монтажная длина 98 мм | 1 компл | 1
16 | ВМЗ | Согласованная пара датчиков ТПС без гильз, монтажная длина 98 мм | 1 компл | -1
17 | Прайс-лист ГК "Взлет" от 01.08.2017г. стр. 20 | Защитная гильза L=105мм для термопреобразователя "Взлет ТПС" | 1 шт | 2
18 | ТЕРм12-10-001-01 ТЕР Удмуртская Республика (май 2015) | Бобышки, штуцеры на условное давление до 10 МПаб (вваривание в существ. трубопровод демпферных трубок для преобразователей) | 1 шт. | 2
19 | Прайс-лист ГК "Взлет" от 01.08.2017г. стр. 21 | Присоединительная арматура к преобразователю давления | 1 шт | 2
20 | ТЕРм11-02-001-01 ТЕР Удмуртская Республика (май 2015) | Прибор, устанавливаемый на резьбовых соединениях, масса до 1,5 кг | 1 шт. | 2
21 | МЗ | Преобразователь давления 0-1,6МПа; 4-20 мА; класс 0,5 "Danfoss" MBS 4003 | 1 шт. | 2
22 | ВМЗ | Преобразователь давления 0-1,6МПа; 4-20 мА; класс 0,5 "Danfoss" MBS 4003 | 1 шт. | -2
23 | МЗ | Преобразователь давления 0-1,0МПа; 4-20 мА; класс 0,5 "Danfoss" MBS 4003 | 1 шт. | 2
24 | ВМЗ | Преобразователь давления 0-1,0МПа; 4-20 мА; класс 0,5 "Danfoss" MBS 4003 | 1 шт. | -2
25 | ТЕР22-03-001-05 ТЕР Удмуртская Республика (май 2015) | Установка фасонных частей стальных сварных диаметром 100-250 мм | 1 т фасонных частей | 0.45327
26 | Прайс-лист ГК "Взлет" от 01.08.2017г. стр. 9 | Комплект присоединительной арматуры "Взлет КПА" PN2,5МПа; DN 200х300 СБЛ3.3.Ф-300/200/300 (масса 215,49 кг) | 1 шт | 2
27 | Прайс-лист ГК "Взлет" от 01.08.2017г. стр. 9 | Комплект присоединительной арматуры "Взлет КПА" PN2,5МПа; DN 32х80 СБЛ3.3.Ф-80/32/80 (масса 14,24 кг) | 1 шт | 1
28 | Прайс-лист ГК "Взлет" от 01.08.2017г. стр. 9 | Комплект присоединительной арматуры "Взлет КПА" PN2,5МПа; DN 25х50 СБЛ3.3.Ф-50/25/50 (масса 8,05 кг) | 1 шт | 1
29 | ТЕРм12-10-001-01 ТЕР Удмуртская Республика (май 2015) | Бобышки, штуцеры на условное давление до 10 МПа | 1 шт. | 4
30 | Счет на оплату ООО "Нео-Терм" №378 от 25.05.2018г | Резьба стальная DN 25мм, L=50мм | 1 шт | 4
31 | ТЕР18-07-001-05 ТЕР Удмуртская Республика (май 2015) | Установка кранов воздушных | 1 компл. | 4
32 | 302-1833 ТССЦ Удмуртская Республика (май 2015) | Кран шаровой муфтовый 11Б27П1, диаметром 25 мм | 1 шт. | 4
33 | ТЕР18-07-001-03 ТЕР Удмуртская Республика (май 2015) | Установка манометров с трехходовым краном и трубкой-сифоном | 1 компл. | 7
34 | Счет на оплату ООО "Нео-Терм" №378 от 25.05.2018г | Манометр общетехнический 1,6МПа, диаметр 100мм, Тмах=150 С ТМ-510 Р.00 (0-1,0МПа) | 1 шт | 5
35 | Счет на оплату ООО "Нео-Терм" №378 от 25.05.2018г | Манометр общетехнический 1,6МПа, диаметр 150мм, Тмах=150 С ТМ-610 Р.00 (0-1,6МПа) | 1 шт | 2
36 | Счет на оплату ООО "Нео-Терм" №378 от 25.05.2018г | Кран шаровый трехходовой муфтовый для манометра (со спуском) Ду 15мм 11б27п.00 | 1 шт | 7
37 | Счет на оплату ООО "Нео-Терм" №378 от 25.05.2018г | Трубка демпферная угловая внутр. кольцо G1/2 НР-прив. ОЦ. | 1 шт | 7
38 | ТЕР18-07-001-03 ТЕР Удмуртская Республика (май 2015) | Установка манометров с трехходовым краном и трубкой-сифоном (замена на сущ. маномеирах) | 1 компл. | 4
39 | Счет на оплату ООО "Нео-Терм" №378 от 25.05.2018г | Кран шаровый трехходовой муфтовый для манометра (со спуском) Ду 15мм 11б27п.00 | 1 шт | 4
40 | Счет на оплату ООО "Нео-Терм" №378 от 25.05.2018г | Трубка демпферная угловая внутр. кольцо G1/2 НР-прив. ОЦ. | 1 шт | 4
41 | ТЕР18-06-007-04 ТЕР Удмуртская Республика (май 2015) | Установка фильтров диаметром 50 мм | 1 фильтров | 1
42 | 507-1000 ТССЦ Удмуртская Республика (май 2015) | Фланцы стальные плоские приварные из стали ВСт3сп2, ВСт3сп3, давлением 1,6 МПа (16 кгс/см2), диаметром 50 мм | 1 шт. | 2
43 | ТЕР16-02-004-01 ТЕР Удмуртская Республика (май 2015) | Прокладка трубопроводов отопления и газоснабжения из стальных бесшовных труб диаметром 50 мм | 1 м трубопровода | 2.78
44 | 103-0362 ТССЦ Удмуртская Республика (май 2015) | Трубы стальные бесшовные, горячедеформированные со снятой фаской из стали марок 15, 20, 25, наружным диаметром 57 мм, толщина стенки 6 мм | 1 м | 0.2
45 | 103-0344 ТССЦ Удмуртская Республика (май 2015) | Трубы стальные бесшовные, горячедеформированные со снятой фаской из стали марок 15, 20, 25, наружным диаметром 32 мм, толщина стенки 2,5 мм | 1 м | 2.5
46 | Счет на оплату ООО "Нео-Терм" №378 от 25.05.2018г | Отвод 90-32х2,5-ст 20 | 1 шт | 2
47 | ТЕР16-02-004-03 ТЕР Удмуртская Республика (май 2015) | Прокладка трубопроводов отопления и газоснабжения из стальных бесшовных труб диаметром 80 мм | 1 м трубопровода | 2.165
48 | 103-0392 ТССЦ Удмуртская Республика (май 2015) | Трубы стальные бесшовные, горячедеформированные со снятой фаской из стали марок 15, 20, 25, наружным диаметром 89 мм, толщина стенки 6 мм | 1 м | 1.685
49 | 507-1981 ТССЦ Удмуртская Республика (май 2015) | Отводы 90 град. с радиусом кривизны R=1,5 Ду на Ру до 16 МПа (160 кгс/см2), диаметром условного прохода 80 мм, наружным диаметром 89 мм, толщиной стенки 6 мм | 1 шт. | 4
50 | ТЕР16-02-004-09 ТЕР Удмуртская Республика (май 2015) | Прокладка трубопроводов отопления и газоснабжения из стальных бесшовных труб диаметром 300 мм | 1 м трубопровода | 1.4
51 | 103-0485 ТССЦ Удмуртская Республика (май 2015) | Трубы стальные бесшовные, горячедеформированные со снятой фаской из стали марок 15, 20, 25, наружным диаметром 325 мм, толщина стенки 8 мм | 1 м | 1.4
52 | 301-5606 ТССЦ Удмуртская Республика (май 2015) | Хомут металлический с шурупом для крепления трубопроводов диаметром 60-64 мм | 1 шт. | 2
53 | 301-5608 ТССЦ Удмуртская Республика (май 2015) | Хомут металлический с шурупом для крепления трубопроводов диаметром 83-92 мм | 1 шт. | 2
54 | Счет на оплату ООО "Нео-Терм" №378 от 25.05.2018г | Хомут трубный Ду200 | 1 шт | 4
55 | ТЕРм38-01-003-04 ТЕР Удмуртская Республика (май 2015) | Решетчатые конструкции (стойки, опоры, фермы и пр.), сборка с помощью лебедок ручных (с установкой и снятием их в процессе работы) или вручную (мелких деталей) | 1 т конструкций | 0.12454
56 | ТЕР09-03-039-01 ТЕР Удмуртская Республика (май 2015) | Монтаж опорных конструкций для крепления трубопроводов внутри зданий и сооружений массой до 0,1 т (для КПА) | 1 т конструкций | 0.12454
57 | 101-3685 ТССЦ Удмуртская Республика (май 2015) | Швеллеры № 10 сталь марки Ст3пс | 1 т | 0.10308
58 | 204-0020 ТССЦ Удмуртская Республика (май 2015) | Горячекатаная арматурная сталь периодического профиля класса А-III, диаметром 8 мм | 1 т | 0.00316
59 | 101-2542 ТССЦ Удмуртская Республика (май 2015) | Сталь угловая 50х50 мм | 1 т | 0.0183
60 | ТЕР13-03-004-20 ТЕР Удмуртская Республика (май 2015) | Окраска металлических огрунтованных поверхностей эмалью ХП-799 | 1 м2 окрашиваемой поверхности | 7.6226
61 | Счет на оплату ООО "Нео-Терм" №378 от 25.05.2018г | Грунтовка Армакот V500 | 1 кг | 1.28
62 | ТЕР26-01-018-01 ТЕР Удмуртская Республика (май 2015) | Изоляция плоских и криволинейных поверхностей пластинами (плитами) из вспененного каучука («Армофлекс»), вспененного полиэтилена («Термофлекс») | 1 м2 изолируемой поверхности | 4.26
63 | Счет на оплату ООО "Нео-Терм" №378 от 25.05.2018г | Рулон из вспененного каучука К-FLEX Solar HT , толщиной: 19 мм | 1 м2 | 1.86
64 | Счет на оплату ООО "Нео-Терм" №378 от 25.05.2018г | Рулон из вспененного каучука К-FLEX ST , толщиной: 13 мм | 1 м2 | 2.4
65 | Счет на оплату ООО "Нео-Терм" №378 от 25.05.2018г | Клей K-Flex К 414 | 1 л | 0.85
66 | Счет на оплату ООО "Нео-Терм" №378 от 25.05.2018г | Лента K-Flex 003х050-10 | 1 рул | 2
67 | ТЕР16-02-004-01 ТЕР Удмуртская Республика (май 2015) | Прокладка трубопроводов отопления и газоснабжения из стальных бесшовных труб диаметром 50 мм | 1 м трубопровода | 0.7
68 | ТЕР16-02-004-08 ТЕР Удмуртская Республика (май 2015) | Прокладка трубопроводов отопления и газоснабжения из стальных бесшовных труб диаметром 250 мм | 1 м трубопровода | 6
Раздел №2 67.2-05-18ТЭ-ТМ.С
69 | ТЕРм11-02-022-07 ТЕР Удмуртская Республика (май 2015) | Ротаметр, счетчик, преобразователь, устанавливаемые на фланцевых соединениях, диаметр условного прохода до 150 мм | 1 шт. | 1
70 | МЗ | Расходомер-счетчик электромагнитный Ду150 мм, +24В, 2,0Вт, "Взлет ЭР" исп. ЭРСВ-440 Ф АВ | 1 шт | 1
71 | ВМЗ | Расходомер-счетчик электромагнитный Ду150 мм, +24В, 2,0Вт, "Взлет ЭР" исп. ЭРСВ-440 Ф АВ | 1 шт | -1
72 | ТЕРм11-02-022-05 ТЕР Удмуртская Республика (май 2015) | Ротаметр, счетчик, преобразователь, устанавливаемые на фланцевых соединениях, диаметр условного прохода до 80 мм | 1 шт. | 2
73 | МЗ | Расходомер-счетчик электромагнитный Ду80 мм, +24В, 2,0Вт, "Взлет ЭР" исп. ЭРСВ-440 Ф АВ | 1 шт | 1
74 | ВМЗ | Расходомер-счетчик электромагнитный Ду80 мм, +24В, 2,0Вт, "Взлет ЭР" исп. ЭРСВ-440 Ф АВ | 1 шт | -1
75 | МЗ | Расходомер-счетчик электромагнитный Ду65 мм, +24В, 2,0Вт, "Взлет ЭР" исп. ЭРСВ-440 Ф АВ | 1 шт | 1
76 | ВМЗ | Расходомер-счетчик электромагнитный Ду65 мм, +24В, 2,0Вт, "Взлет ЭР" исп. ЭРСВ-440 Ф АВ | 1 шт | -1
77 | ТЕРм12-10-001-01 ТЕР Удмуртская Республика (май 2015) | Бобышки, штуцеры на условное давление до 10 МПа (вваривание в существ. трубопровод штуцеоров для термопреобразователей) | 1 шт. | 5
78 | Прайс-лист ГК "Взлет" от 01.08.2017г. стр. 20 | Бобышка для монтажа термопреобразователя "Взлет ТПС" прямая (штуцер прямой) | 1 шт | 2
79 | Прайс-лист ГК "Взлет" от 01.08.2017г. стр. 20 | Бобышка для монтажа термопреобразователя "Взлет ТПС" прямая из нерж. стали (штуцер прямой) | 1 шт | 3
80 | ТЕРм11-02-001-01 ТЕР Удмуртская Республика (май 2015) | Прибор, устанавливаемый на резьбовых соединениях, масса до 1,5 кг | 1 шт. | 5
81 | МЗ | Согласованная пара датчиков ТПС без гильз, монтажная длина 223 мм | 1 компл | 2
82 | ВМЗ | Согласованная пара датчиков ТПС без гильз, монтажная длина 223 мм | 1 компл | -2
83 | МЗ | Одиночный датчик ТПС 133 мм, класс А, Pt500 | 1 шт. | 1
84 | ВМЗ | Одиночный датчик ТПС 133 мм, класс А, Pt500 | 1 шт. | -1
85 | Прайс-лист ГК "Взлет" от 01.08.2017г. стр. 20 | Защитная гильза для термопреобразователя сопротивления "Взлет ТПС" (L=230 мм) | 1 шт | 5
86 | ТЕРм12-10-001-01 ТЕР Удмуртская Республика (май 2015) | Бобышки, штуцеры на условное давление до 10 МПа (вваривание в существ. трубопровод штуцеоров для термопреобразователей) | 1 шт. | 5
87 | Прайс-лист ГК "Взлет" от 01.08.2017г. стр. 21 | Присоединительная арматура к преобразователю давления | 1 шт | 5
88 | ТЕРм11-02-001-01 ТЕР Удмуртская Республика (май 2015) | Прибор, устанавливаемый на резьбовых соединениях, масса до 1,5 кг | 1 шт. | 5
89 | МЗ | Преобразователь давления 0-1,6МПа; 4-20 мА; класс 0,5 "Danfoss" MBS 4003 | 1 шт. | 2
90 | ВМЗ | Преобразователь давления 0-1,6МПа; 4-20 мА; класс 0,5 "Danfoss" MBS 4003 | 1 шт. | -2
91 | МЗ | Преобразователь давления 0-1,0МПа; 4-20 мА; класс 0,5 "Danfoss" MBS 4003 | 1 шт. | 3
92 | ВМЗ | Преобразователь давления 0-1,0МПа; 4-20 мА; класс 0,5 "Danfoss" MBS 4003 | 1 шт. | -3
93 | Счет на оплату ООО "Нео-Терм" №378 от 25.05.2018г | Отвод из нерж. стали 90 ?21,3х2,0 | 1 шт | 2
94 | Счет на оплату ООО "Нео-Терм" №378 от 25.05.2018г | Резьба из нержавеющей стали 12Х18Н10Т DN15, L=50мм | 1 шт | 2
95 | ТЕР22-03-001-05 ТЕР Удмуртская Республика (май 2015) | Установка фасонных частей стальных сварных диаметром 100-250 мм | 1 т фасонных частей | 0.2501
96 | Прайс-лист ГК "Взлет" от 01.08.2017г. стр. 9 | Комплект присоединительной арматуры "Взлет КПА" PN2,5 МПа; DN 150х200, СБЛ3.3.Ф-200/150/200 (масса 130,46 кг) | 1 шт | 1
97 | Счет на оплату ООО "Взлет-МСК" №1642 от 24.05.2018 | Комплект присоединительной арматуры "Взлет КПА" из нерж. стали PN2,5МПа; DN 80х250 СБЛ3.3.Ф-250/80/250 (масса 87,22 кг) | 1 шт | 1
98 | Счет на оплату ООО "Взлет-МСК" №1642 от 24.05.2018 | Комплект присоединительной арматуры "Взлет КПА" из нерж. стали PN2,5 МПа; DN 65х100 СБЛ3.3.Ф-100/65/100 (масса 32,42 кг) | 1 шт | 1
99 | Счет на оплату ООО "Нео-Терм" №378 от 25.05.2018г | Фланец 250 - 16-1-1-В 12Х18Н10Т ГОСТ 12820-80 | 1 шт | 1
100 | 507-1007 ТССЦ Удмуртская Республика (май 2015) | Фланцы стальные плоские приварные из стали ВСт3сп2, ВСт3сп3, давлением 1,6 МПа (16 кгс/см2), диаметром 250 мм | 1 шт. | 1
101 | Счет на оплату ООО "Нео-Терм" №378 от 25.05.2018г | Фланец 100- 16-1-1-В 12Х18Н10Т ГОСТ 12820-80 | 1 шт | 3
102 | Счет на оплату ООО "Нео-Терм" №378 от 25.05.2018г | Бурт в комплекте с фланцем ПП110 | 1 шт | 3
103 | ТЕР16-02-007-06 ТЕР Удмуртская Республика (май 2015) | Установка фланцевых соединений на стальных трубопроводах диаметром 150 мм | 1 соединение | 2
104 | Счет на оплату ООО "Нео-Терм" №378 от 25.05.2018г | Фланец 150 - 16-1-1-В 12Х18Н10Т ГОСТ 12820-80 | 1 шт | 2
105 | Счет на оплату ООО "Нео-Терм" №378 от 25.05.2018г | Бурт в комплекте с фланцем ПП160 | 1 шт | 2
106 | ТЕР18-06-007-09 ТЕР Удмуртская Республика (май 2015) | Установка фильтров диаметром 150 мм | 1 фильтров | 1
107 | Счет на оплату ООО "Нео-Терм" №378 от 25.05.2018г | Фланец 150- 16-1-1-В 12Х18Н10Т | 1 шт | 2
108 | ТЕРм12-10-001-01 ТЕР Удмуртская Республика (май 2015) | Бобышки, штуцеры на условное давление до 10 МПа | 1 шт. | 3
109 | Счет на оплату ООО "Нео-Терм" №378 от 25.05.2018г | Резьба стальная DN 25мм, L=50мм | 1 шт | 1
110 | Счет на оплату ООО "Нео-Терм" №378 от 25.05.2018г | Резьба нержавеющая DN 25мм, L=50мм | 1 шт | 2
111 | Счет на оплату ООО "Нео-Терм" №378 от 25.05.2018г | Отвод 90 ?32х3,0 12Х18Н10Т | 1 шт | 1
112 | ТЕР18-07-001-05 ТЕР Удмуртская Республика (май 2015) | Установка кранов воздушных | 1 компл. | 3
113 | 302-1833 ТССЦ Удмуртская Республика (май 2015) | Кран шаровой муфтовый 11Б27П1, диаметром 25 мм | 1 шт. | 3
114 | ТЕР18-07-001-03 ТЕР Удмуртская Республика (май 2015) | Установка манометров с трехходовым краном и трубкой-сифоном | 1 компл. | 6
115 | Счет на оплату ООО "Нео-Терм" №378 от 25.05.2018г | Манометр общетехнический 1,6МПа, диаметр 100мм, Тмах=150 С ТМ-510 Р.00 (0-1,6МПа) | 1 шт | 2
116 | Счет на оплату ООО "Нео-Терм" №378 от 25.05.2018г | Манометр общетехнический 1,0МПа, диаметр 100мм, Тмах=150 С ТМ-510 Р.00 (0-1,0МПа) | 1 шт | 4
117 | Счет на оплату ООО "Нео-Терм" №378 от 25.05.2018г | Кран шаровый трехходовой муфтовый для манометра (со спуском) Ду 15мм 11б27п.00 | 1 шт | 6
118 | Счет на оплату ООО "Нео-Терм" №378 от 25.05.2018г | Трубка демпферная угловая внутр. кольцо G1/2 НР-прив. ОЦ. | 1 шт | 2
119 | Счет на оплату ООО "Нео-Терм" №378 от 25.05.2018г | Трубка демпферная прямая внутр. кольцо | 1 шт | 4
120 | Счет на оплату ООО "Нео-Терм" №378 от 25.05.2018г | Отвод из нерж. стали 90 ?21,3х2,0 | 1 шт | 4
121 | Счет на оплату ООО "Нео-Терм" №378 от 25.05.2018г | Резьба из нержавеющей стали 12Х18Н10Т DN15, L=50мм | 1 шт | 4
122 | ТЕР16-02-004-04 ТЕР Удмуртская Республика (май 2015) | Прокладка трубопроводов отопления и газоснабжения из стальных бесшовных труб диаметром 100 мм | 1 м трубопровода | 1.05
123 | Счет на оплату ООО "Нео-Терм" №378 от 25.05.2018 | Переход концентрический исп. 2 ст 12х18Н10Т DN150х100 (Переход К159х4,5-108х4,0) | 1 шт | 3
124 | Счет на оплату ООО "Нео-Терм" №378 от 25.05.2018г | Труба бесшовная из коррозионно-стойкой стали 12Х18Н10Т Ду100х4 (108х4,0) | 1 м | 0.6
125 | ТЕР16-02-004-06 ТЕР Удмуртская Республика (май 2015) | Прокладка трубопроводов отопления и газоснабжения из стальных бесшовных труб диаметром 150 мм | 1 м трубопровода | 0.74
126 | Счет на оплату ООО "Нео-Терм" №378 от 25.05.2018г | Труба бесшовная из коррозионно-стойкой стали 12Х18Н10Т Ду150х4,5 (159х4,5) | 1 м | 0.2
127 | Счет на оплату ООО "Нео-Терм" №378 от 25.05.2018 | Переход концентрический исп. 2 ст 12Х18Н10Т. DN 250х150 (Переход К1273х8,0-159х4,5) | 1 шт | 3
128 | ТЕР16-02-004-07 ТЕР Удмуртская Республика (май 2015) | Прокладка трубопроводов отопления и газоснабжения из стальных бесшовных труб диаметром 200 мм | 1 м трубопровода | 4.2
129 | 507-2035 ТССЦ Удмуртская Республика (май 2015) | Отводы 90 град. с радиусом кривизны R=1,5 Ду на Ру до 16 МПа (160 кгс/см2), диаметром условного прохода 200 мм, наружным диаметром 219 мм, толщиной стенки 8 мм | 1 шт. | 4
130 | 103-0471 ТССЦ Удмуртская Республика (май 2015) | Трубы стальные бесшовные, горячедеформированные со снятой фаской из стали марок 15, 20, 25, наружным диаметром 219 мм, толщина стенки 8 мм | 1 м | 3
131 | ТЕР16-02-004-08 ТЕР Удмуртская Республика (май 2015) | Прокладка трубопроводов отопления и газоснабжения из стальных бесшовных труб диаметром 250 мм | 1 м трубопровода | 2.85
132 | 103-0475 ТССЦ Удмуртская Республика (май 2015) | Трубы стальные бесшовные, горячедеформированные со снятой фаской из стали марок 15, 20, 25, наружным диаметром 273 мм, толщина стенки 8 мм | 1 м | 0.1
133 | 507-2040 ТССЦ Удмуртская Республика (май 2015) | Отводы 90 град. с радиусом кривизны R=1,5 Ду на Ру до 16 МПа (160 кгс/см2), диаметром условного прохода 250 мм, наружным диаметром 273 мм, толщиной стенки 7 мм | 1 шт. | 2
134 | Счет на оплату ООО "Нео-Терм" №378 от 25.05.2018г | Труба бесшовная из коррозионно-стойкой стали 12Х18Н10Т Ду250х8,0 (273х8,0) | 1 м | 1.52
135 | 301-5607 ТССЦ Удмуртская Республика (май 2015) | Хомут металлический с шурупом для крепления трубопроводов диаметром 72-78 мм | 1 шт. | 2
136 | 301-5608 ТССЦ Удмуртская Республика (май 2015) | Хомут металлический с шурупом для крепления трубопроводов диаметром 83-92 мм | 1 шт. | 2
137 | 301-5610 ТССЦ Удмуртская Республика (май 2015) | Хомут металлический с шурупом для крепления трубопроводов диаметром 156-168 мм | 1 шт. | 2
138 | ТЕР16-04-002-09 ТЕР Удмуртская Республика (май 2015) | Прокладка трубопроводов водоснабжения из напорных полиэтиленовых труб низкого давления среднего типа наружным диаметром 110 мм | 1 м трубопровода | 0.8
139 | 507-3362 ТССЦ Удмуртская Республика (май 2015) | Труба из полипропилена PN 20/110 | 1 м | 0.8
140 | 507-4307 ТССЦ Удмуртская Республика (май 2015) | Угольник 90 град. полипропиленовый диаметром 110 мм | 1 шт. | 2
141 | ТЕР16-04-002-11 ТЕР Удмуртская Республика (май 2015) | Прокладка трубопроводов водоснабжения из напорных полиэтиленовых труб низкого давления среднего типа наружным диаметром 160 мм | 1 м трубопровода | 12.44
142 | 507-3365 ТССЦ Удмуртская Республика (май 2015) | Труба из полипропилена PN 20/160 | 1 м | 12.44
143 | Счет на оплату ООО "Нео-Терм" №378 от 25.05.2018г | Угольник ПП160 (90 град) | 1 шт | 6
144 | ТЕРм38-01-003-04 ТЕР Удмуртская Республика (май 2015) | Решетчатые конструкции (стойки, опоры, фермы и пр.), сборка с помощью лебедок ручных (с установкой и снятием их в процессе работы) или вручную (мелких деталей) | 1 т конструкций | 0.14284
145 | ТЕР09-03-039-01 ТЕР Удмуртская Республика (май 2015) | Монтаж опорных конструкций для крепления трубопроводов внутри зданий и сооружений массой до 0,1 т | 1 т конструкций | 0.14284
146 | 101-3685 ТССЦ Удмуртская Республика (май 2015) | Швеллеры № 10 сталь марки Ст3пс | 1 т | 0.10308
147 | 204-0020 ТССЦ Удмуртская Республика (май 2015) | Горячекатаная арматурная сталь периодического профиля класса А-III, диаметром 8 мм | 1 т | 0.00316
148 | 101-2542 ТССЦ Удмуртская Республика (май 2015) | Сталь угловая 50х50 мм | 1 т | 0.0366
149 | ТЕР13-03-004-20 ТЕР Удмуртская Республика (май 2015) | Окраска металлических огрунтованных поверхностей эмалью ХП-799 | 1 м2 окрашиваемой поверхности | 21.5967
150 | Счет на оплату ООО "Нео-Терм" №378 от 25.05.2018г | Грунтовка Армакот V500 | 1 кг | 5.3
151 | ТЕР26-01-018-01 ТЕР Удмуртская Республика (май 2015) | Изоляция плоских и криволинейных поверхностей пластинами (плитами) из вспененного каучука («Армофлекс»), вспененного полиэтилена («Термофлекс») | 1 м2 изолируемой поверхности | 17.74
152 | Счет на оплату ООО "Нео-Терм" №378 от 25.05.2018г | Рулон из вспененного каучука К-FLEX Solar HT , толщиной: 19 мм | 1 м2 | 0.14
153 | Счет на оплату ООО "Нео-Терм" №378 от 25.05.2018г | Рулон из вспененного каучука К-FLEX ST , толщиной: 13 мм | 1 м2 | 17.6
154 | Счет на оплату ООО "Нео-Терм" №378 от 25.05.2018г | Клей K-Flex К 414 | 1 л | 3.55
155 | Счет на оплату ООО "Нео-Терм" №378 от 25.05.2018г | Лента K-Flex 003х050-10 | 1 рул | 3
156 | ТЕР16-02-004-07 ТЕР Удмуртская Республика (май 2015) | Демонтаж трубопроводов отопления и газоснабжения из стальных бесшовных труб диаметром 200 мм | 1 м трубопровода | 0.9
157 | ТЕР16-04-002-09 ТЕР Удмуртская Республика (май 2015) | Демонтаж трубопроводов водоснабжения из напорных полиэтиленовых труб низкого давления среднего типа наружным диаметром 110 мм | 1 м трубопровода | 2
Раздел №3 67.1-05-18ТЭ-АТМ.С
158 | ТЕРм08-03-573-04 ТЕР Удмуртская Республика (май 2015) | Шкаф (пульт) управления навесной, высота, ширина и глубина до 600х600х350 мм | 1 шт. | 1
159 | Счет на оплату ООО "Нео-Терм" №378 от 25.05.2018г | Шкаф учета Термик-ШПК-024 Б.А.И | 1 шт. | 1
160 | ТЕРм11-03-001-01 ТЕР Удмуртская Республика (май 2015) | Приборы, устанавливаемые на металлоконструкциях, щитах и пультах, масса до 5 кг | 1 шт. | 3
161 | МЗ | Тепловычислитель, +24В, 2,5Вт, "Взлет ТСРВ" исп. ТСРВ-024М | 1 шт. | 1
162 | ВМЗ | Тепловычислитель, +24В, 2,5Вт, "Взлет ТСРВ" исп. ТСРВ-024М | 1 шт. | -1
163 | Счет на оплату ООО "Нео-Терм" №378 от 25.05.2018г | Источник питания ИЭС25-240100 | 1 шт. | 1
164 | Счет на оплату ООО "Нео-Терм" №378 от 25.05.2018г | Источник питания ИЭС18-240080 | 1 шт. | 1
165 | ТЕРм08-03-575-01 ТЕР Удмуртская Республика (май 2015) | Прибор или аппарат | 1 шт. | 1
166 | 509-2227 ТССЦ Удмуртская Республика (май 2015) | Выключатели автоматические «IEK» ВА47-29 1Р 10А, характеристика С | 1 шт. | 1
167 | ТЕРм10-04-087-04 ТЕР Удмуртская Республика (май 2015) | Комплект приемно-передающего оборудования диспетчерской связи на количество радиоканалов до трех | 1 компл. | 1
168 | ТЕРм10-06-068-15 ТЕР Удмуртская Республика (май 2015) | Настройка простых сетевых трактов конфигурация и настройка сетевых компонентов (мост, маршрутизатор, модем и т.п.) | 1 шт. | 1
169 | Счет на оплату ООО "Нео-Терм" №378 от 25.05.2018г | GPRS-модем EL-2105 с антенной GSM | 1 шт. | 1
170 | ТЕРм08-10-010-01 ТЕР Удмуртская Республика (май 2015) | Прокладка труб гофрированных ПВХ для защиты проводов и кабелей | 1 м | 89
171 | Счет на оплату ООО "Нео-Терм" №378 от 25.05.2018г | Металлорукав в ПВХ изоляции МРПИнг 25 | 1 м | 89
172 | 509-1678 ТССЦ Удмуртская Республика (май 2015) | Скоба крепежная для рукавов металлических диаметром 26 мм | 1 шт. | 178
173 | ТЕРм08-02-412-01 ТЕР Удмуртская Республика (май 2015) | Затягивание провода в проложенные трубы и металлические рукава первого одножильного или многожильного в общей оплетке, суммарное сечение до 2,5 мм2 | 1 м | 89
174 | Счет на оплату ООО "Нео-Терм" №378 от 25.05.2018г | Кабель монтажный экранированный МКВЭВ 2х2х0,35 (прил.8.4 -2% на отходы) | 1 м | 63.24
175 | 501-8806 ТССЦ Удмуртская Республика (май 2015) | Кабель силовой с медными жилами с поливинилхлоридной изоляцией и оболочкой, не распространяющий горение марки ВВГнг, напряжением 1,0 кВ, с числом жил - 3 и сечением 1,5 мм2 | 1 м | 27.54
176 | ТЕРм08-02-412-09 ТЕР Удмуртская Республика (май 2015) | Затягивание провода в проложенные трубы и металлические рукава каждого последующего одножильного или многожильного в общей оплетке, суммарное сечение до 6 мм2 | 1 м | 203
177 | Счет на оплату ООО "Нео-Терм" №378 от 25.05.2018г | Кабель монтажный экранированный МКВЭВ 2х0,5 (прил.8.4 -2% на отходы) | 1 м | 110.16
178 | 502-0512 ТССЦ Удмуртская Республика (май 2015) | Провода силовые для электрических установок на напряжение до 450 В с медной жилой марки ПВ3, сечением 1 мм2 | 1 м | 61.2
179 | Счет на оплату ООО "Нео-Терм" №378 от 25.05.2018г | Провод гибкий с изоляцией и оболочкой из поливинилхлоридного пластиката ПВС 2х0,5 (прил.8.4 -2% на отходы) | 1 м | 63.24
180 | Счет на оплату ООО "Нео-Терм" №378 от 25.05.2018г | Кабель экранированный FTP 2х2х0,45 (витая пара) (прил.8.4 -2% на отходы) | 1 м | 27.54
181 | ТЕРм11-08-001-01 ТЕР Удмуртская Республика (май 2015) | Присоединение к приборам электрических проводок под винт с оконцеванием наконечником | 1 концов жил | 80
Раздел №4 67.2-05-18ТЭ-АТМ.С
182 | ТЕРм08-03-573-04 ТЕР Удмуртская Республика (май 2015) | Шкаф (пульт) управления навесной, высота, ширина и глубина до 600х600х350 мм | 1 шт. | 1
183 | Счет на оплату ООО "Нео-Терм" №378 от 25.05.2018г | Шкаф учета Термик-ШПК-024 Б.А.И | 1 шт. | 1
184 | ТЕРм11-03-001-01 ТЕР Удмуртская Республика (май 2015) | Приборы, устанавливаемые на металлоконструкциях, щитах и пультах, масса до 5 кг | 1 шт. | 3
185 | Счет на оплату ООО "Нео-Терм" №378 от 25.05.2018г | Источник питания ИЭС18-240080 | 1 шт. | 2
186 | МЗ | Тепловычислитель, +24В, 2,5Вт, "Взлет ТСРВ" исп. ТСРВ-024М | 1 шт. | 1
187 | ВМЗ | Тепловычислитель, +24В, 2,5Вт, "Взлет ТСРВ" исп. ТСРВ-024М | 1 шт. | -1
188 | ТЕРм08-03-575-01 ТЕР Удмуртская Республика (май 2015) | Прибор или аппарат | 1 шт. | 1
189 | 509-2227 ТССЦ Удмуртская Республика (май 2015) | Выключатели автоматические «IEK» ВА47-29 1Р 10А, характеристика С | 1 шт. | 1
190 | ТЕРм08-10-010-01 ТЕР Удмуртская Республика (май 2015) | Прокладка труб гофрированных ПВХ для защиты проводов и кабелей | 1 м | 102
191 | Счет на оплату ООО "Нео-Терм" №378 от 25.05.2018г | Металлорукав в ПВХ изоляции МРПИнг 25 | 1 м | 102
192 | 509-1678 ТССЦ Удмуртская Республика (май 2015) | Скоба крепежная для рукавов металлических диаметром 26 мм | 1 шт. | 204
193 | ТЕРм08-02-412-01 ТЕР Удмуртская Республика (май 2015) | Затягивание провода в проложенные трубы и металлические рукава первого одножильного или многожильного в общей оплетке, суммарное сечение до 2,5 мм2 | 1 м | 102
194 | Счет на оплату ООО "Нео-Терм" №378 от 25.05.2018г | Кабель монтажный экранированный МКВЭВ 2х2х0,35 (прил.8.4 -2% на отходы) | 1 м | 93.84
195 | 501-8806 ТССЦ Удмуртская Республика (май 2015) | Кабель силовой с медными жилами с поливинилхлоридной изоляцией и оболочкой, не распространяющий горение марки ВВГнг, напряжением 1,0 кВ, с числом жил - 3 и сечением 1,5 мм2 | 1 м | 10.2
196 | ТЕРм08-02-412-09 ТЕР Удмуртская Республика (май 2015) | Затягивание провода в проложенные трубы и металлические рукава каждого последующего одножильного или многожильного в общей оплетке, суммарное сечение до 6 мм2 | 1 м | 233
197 | Счет на оплату ООО "Нео-Терм" №378 от 25.05.2018г | Кабель монтажный экранированный МКВЭВ 2х0,5 (прил.8.4 -2% на отходы) | 1 м | 163.2
198 | Счет на оплату ООО "Нео-Терм" №378 от 25.05.2018г | Провод гибкий с изоляцией и оболочкой из поливинилхлоридного пластиката ПВС 2х0,5 (прил.8.4 -2% на отходы) | 1 м | 51
199 | Счет на оплату ООО "Нео-Терм" №378 от 25.05.2018г | Кабель экранированный FTP 2х2х0,45 (витая пара) (прил.8.4 -2% на отходы) | 1 м | 23.46
200 | Счет на оплату ООО "Нео-Терм" №378 от 25.05.2018г | Коробка распаячная КРВ-Т 15 | 1 шт | 1
201 | ТЕРм11-08-001-01 ТЕР Удмуртская Республика (май 2015) | Присоединение к приборам электрических проводок под винт с оконцеванием наконечником | 1 концов жил | 92
Раздел №5 Пусконаладочные работы
202 | ТЕРп02-01-002-05 ТЕР Удмуртская Республика (май 2015) | Автоматизированная система управления II категории технической сложности с количеством каналов (Кобщ) 20 | 1 система | 1
203 | ТЕРп02-01-002-06 ТЕР Удмуртская Республика (май 2015) | Автоматизированная система управления II категории технической сложности с количеством каналов (Кобщ) за каждый канал свыше 20 до 39 добавлять к расценке 02-01-002-05 | 1 канал | 6
Составил:
________________________
Проверил:
________________________

## Лок.сметн.расчет(РЖД)(11 граф)
Приложение № 2.171
ЛОКАЛЬНАЯ СМЕТА № 171
(локальный сметный расчет)
Узел технологического учета тепловой энергии и теплоносителя в точке учета ЦТП-3 мкр. А-5 «Аэропорт» г. Ижевск, ул. Молодежная, 95а
Основание: ТРП шифр 67-05-18ТЭ-ТМ
[7 empty] | базисная цена |  | текущая цена
|  |  |  | Сметная стоимость: |  |  | 199,16 тыс.руб. |  | 1 317,01 тыс.руб.
|  |  |  | Средства на оплату труда: |  |  | 9,46 тыс.руб. |  | 147,90 тыс.руб.
|  |  |  | Трудозатраты основных рабочих: |  |  | 836,37 чел.-ч |  | 836,37 чел.-ч
Составлен(а) в ценах 2000 г. с пересчетом в текущие цены на I квартал 2016г
№ пп | Шифр расценки и коды ресурсов | Наименование работ и затрат | Единица измерения | Кол-во единиц | Цена на единицу изм., руб. | Коэф. поправочные к позиции | Всего в базисных ценах, руб. | Коэф. пересчета | Всего в текущих (прогнозных) ценах, руб. | Справочно
ЗТР, ЗТМ, всего чел.-час
1 | 2 | 3 | 4 | 5 | 6 | 7 | 8 | 9 | 10 | 11
Раздел №1 67.1-05-18ТЭ-ТМ.С
1 | ТЕРм11-02-022-08 ТЕР Удмуртская Республика (май 2015) | Ротаметр, счетчик, преобразователь, устанавливаемые на фланцевых соединениях, диаметр условного прохода до 200 мм { (К Кзп=1.15; Кзпм=1.15); Прил. прик. Минстроя от 9 февраля 2017 г. №81/пр. прил.2, табл.2, пп.3 гр.5 (К Кзтр=1.1; Кзтм=1.1; Квэм=1.1)} | 1 шт. | 2 | 211.55 |  |  |  |  | 22,66 0,66
|  | ЗП |  |  | 81.99 | 1.265 | 207.43 | 15.64 | 3244.28
|  | ЭМ |  |  | 73.93 | 1.1 | 162.65 | 7.1 | 1154.79
|  | в т.ч. ЗПМ |  |  | 3.62 | 1.265 | 9.16 | 15.64 | 143.24
|  | МР |  |  | 55.63 | 1 | 111.26 | 4.58 | 509.57
|  | НР от ФОТ | % | 80 |  | 0,85 | 147.28 | 68=80*0,85 | 2303.51
|  | СП от ФОТ | % | 60 |  | 0,8 | 103.96 | 48=60*0,8 | 1626.01
|  | Итого по расценке |  |  |  |  | 732.58 |  | 8838.16
2 | МЗ | Расходомер-счетчик электромагнитный Ду200 мм, +24В, 2,0Вт, "Взлет ЭР", модификация Лайт М исп. ЭРСВ-440 Ф АВ {Прил. прик. Минстроя от 9 февраля 2017 г. №81/пр. прил.2, табл.2, пп.3 гр.5 (К Кзтр=1.1; Кзтм=1.1; Квэм=1.1)} Тек.цена=(72 360.00+3%) | шт | 2 | 0 |  | 0 |  | 149061.6
3 | ВМЗ | Расходомер-счетчик электромагнитный Ду200 мм, +24В, 2,0Вт, "Взлет ЭР", модификация Лайт М исп. ЭРСВ-440 Ф АВ {Прил. прик. Минстроя от 9 февраля 2017 г. №81/пр. прил.2, табл.2, пп.3 гр.5 (К Кзтр=1.1; Кзтм=1.1; Квэм=1.1)} Тек.цена=72 360.00 | шт | -2 | 0 |  | 0 |  | -144720
4 | ТЕРм11-02-022-03 ТЕР Удмуртская Республика (май 2015) | Ротаметр, счетчик, преобразователь, устанавливаемые на фланцевых соединениях, диаметр условного прохода до 32 мм { (К Кзп=1.15; Кзпм=1.15); Прил. прик. Минстроя от 9 февраля 2017 г. №81/пр. прил.2, табл.2, пп.3 гр.5 (К Кзтр=1.1; Кзтм=1.1; Квэм=1.1)} | 1 шт. | 2 | 16 |  |  |  |  | 2,266 0
|  | ЗП |  |  | 8.4 | 1.265 | 21.25 | 15.64 | 332.38
|  | ЭМ |  |  | 0 | 1.1 | 0 | 1 | 0
|  | в т.ч. ЗПМ |  |  | 0 | 1.265 | 0 | 15.64 | 0
|  | МР |  |  | 7.6 | 1 | 15.2 | 4.49 | 68.25
|  | НР от ФОТ | % | 80 |  | 0,85 | 14.45 | 68=80*0,85 | 226.02
|  | СП от ФОТ | % | 60 |  | 0,8 | 10.2 | 48=60*0,8 | 159.54
|  | Итого по расценке |  |  |  |  | 61.1 |  | 786.19
5 | МЗ | Расходомер-счетчик электромагнитный Ду32 мм, +24В, 2,0Вт, "Взлет ЭР", модификация Лайт М исп. ЭРСВ-440 Ф АВ {Прил. прик. Минстроя от 9 февраля 2017 г. №81/пр. прил.2, табл.2, пп.3 гр.5 (К Кзтр=1.1; Кзтм=1.1; Квэм=1.1)} Тек.цена=(19 520.00+3%) | шт | 1 | 0 |  | 0 |  | 20105.6
6 | ВМЗ | Расходомер-счетчик электромагнитный Ду32 мм, +24В, 2,0Вт, "Взлет ЭР", модификация Лайт М исп. ЭРСВ-440 Ф АВ {Прил. прик. Минстроя от 9 февраля 2017 г. №81/пр. прил.2, табл.2, пп.3 гр.5 (К Кзтр=1.1; Кзтм=1.1; Квэм=1.1)} Тек.цена=19 520.00 | шт | -1 | 0 |  | 0 |  | -19520
7 | МЗ | Расходомер-счетчик электромагнитный Ду25 мм, +24В, 2,0Вт, "Взлет ЭР", модификация Лайт М исп. ЭРСВ-440 Ф АВ {Прил. прик. Минстроя от 9 февраля 2017 г. №81/пр. прил.2, табл.2, пп.3 гр.5 (К Кзтр=1.1; Кзтм=1.1; Квэм=1.1)} Тек.цена=(18 720.00+3%) | шт | 1 | 0 |  | 0 |  | 19281.6
8 | ВМЗ | Расходомер-счетчик электромагнитный Ду25 мм, +24В, 2,0Вт, "Взлет ЭР", модификация Лайт М исп. ЭРСВ-440 Ф АВ {Прил. прик. Минстроя от 9 февраля 2017 г. №81/пр. прил.2, табл.2, пп.3 гр.5 (К Кзтр=1.1; Кзтм=1.1; Квэм=1.1)} Тек.цена=18 720.00 | шт | -1 | 0 |  | 0 |  | -18720
9 | ТЕРм12-10-001-01 ТЕР Удмуртская Республика (май 2015) | Бобышки, штуцеры на условное давление до 10 МПа (вваривание в существ. трубопровод штуцеров для термопреобразователей) { (К Кзп=1.15; Кзпм=1.15); Прил. прик. Минстроя от 9 февраля 2017 г. №81/пр. прил.2, табл.2, пп.3 гр.5 (К Кзтр=1.1; Кзтм=1.1; Квэм=1.1)} | 100 шт. | 0.04 | 3072.07 |  |  |  |  | 2,8776 0
|  | ЗП |  |  | 587.29 | 1.265 | 29.72 | 15.64 | 464.77
|  | ЭМ |  |  | 479 | 1.1 | 21.08 | 5.87 | 123.72
|  | в т.ч. ЗПМ |  |  | 0 | 1.265 | 0 | 15.64 | 0
|  | МР |  |  | 2005.78 | 1 | 80.23 | 5.16 | 413.99
| 108-0081 | Бобышки скошенные | шт. | -4 | 10 | 0 | -40 | 5.16 | -206.4
| 301-3240 | Колпачки-заглушки 1" | шт. | -4 | 2.7 | 0 | -10.8 | 5.16 | -55.73
| 507-2630 | Пробки П-М27х2 | шт. | -4 | 5.38 | 0 | -21.52 | 5.16 | -111.04
|  | НР от ФОТ | % | 80 |  | 0,85 | 20.21 | 68=80*0,85 | 316.04
|  | СП от ФОТ | % | 60 |  | 0,8 | 14.27 | 48=60*0,8 | 223.09
|  | Итого по расценке |  |  |  |  | 93.19 |  | 1168.44
10 | Прайс-лист ГК "Взлет" от 01.08.2017г. стр. 20 | Бобышка для монтажа термопреобразователя "Взлет ТПС" прямая (штуцер прямой) {Прил. прик. Минстроя от 9 февраля 2017 г. №81/пр. прил.2, табл.2, пп.3 гр.5 (К Кзтр=1.1; Кзтм=1.1; Квэм=1.1)} Баз.цена=103.02/5.16 Тек.цена=(100.00+1%)+2% | шт | 4 | 19.97 |  | 79.86 | Изп=15.64 Иэм=5.87 Изпм=15.64 Им=5.16 Иом=5.16 | 412.08
11 | ТЕРм11-02-001-01 ТЕР Удмуртская Республика (май 2015) | Прибор, устанавливаемый на резьбовых соединениях, масса до 1,5 кг { (К Кзп=1.15; Кзпм=1.15); Прил. прик. Минстроя от 9 февраля 2017 г. №81/пр. прил.2, табл.2, пп.3 гр.5 (К Кзтр=1.1; Кзтм=1.1; Квэм=1.1)} | 1 шт. | 4 | 10.9 |  |  |  |  | 4,532 0
|  | ЗП |  |  | 9.53 | 1.265 | 48.22 | 15.64 | 754.19
|  | ЭМ |  |  | 0 | 1.1 | 0 | 1 | 0
|  | в т.ч. ЗПМ |  |  | 0 | 1.265 | 0 | 15.64 | 0
|  | МР |  |  | 1.37 | 1 | 5.48 | 7.26 | 39.78
|  | НР от ФОТ | % | 80 |  | 0,85 | 32.79 | 68=80*0,85 | 512.85
|  | СП от ФОТ | % | 60 |  | 0,8 | 23.15 | 48=60*0,8 | 362.01
|  | Итого по расценке |  |  |  |  | 109.64 |  | 1668.83
12 | МЗ | Согласованная пара датчиков ТПС без гильз, монтажная длина 223 мм {Прил. прик. Минстроя от 9 февраля 2017 г. №81/пр. прил.2, табл.2, пп.3 гр.5 (К Кзтр=1.1; Кзтм=1.1; Квэм=1.1)} Тек.цена=(2 720.00+3%) | компл | 1 | 0 |  | 0 |  | 2801.6
13 | ВМЗ | Согласованная пара датчиков ТПС без гильз, монтажная длина 223 мм {Прил. прик. Минстроя от 9 февраля 2017 г. №81/пр. прил.2, табл.2, пп.3 гр.5 (К Кзтр=1.1; Кзтм=1.1; Квэм=1.1)} Тек.цена=2 720.00 | компл | -1 | 0 |  | 0 |  | -2720
14 | Прайс-лист ГК "Взлет" от 01.08.2017г. стр. 20 | Защитная гильза L=230мм для термопреобразователя "Взлет ТПС" {Прил. прик. Минстроя от 9 февраля 2017 г. №81/пр. прил.2, табл.2, пп.3 гр.5 (К Кзтр=1.1; Кзтм=1.1; Квэм=1.1)} Баз.цена=566.61/7.26 Тек.цена=(550.00+1%)+2% | шт | 2 | 78.05 |  | 156.09 | Изп=15.64 Изпм=15.64 Им=7.26 Иом=7.26 | 1133.22
15 | МЗ | Согласованная пара датчиков ТПС без гильз, монтажная длина 98 мм {Прил. прик. Минстроя от 9 февраля 2017 г. №81/пр. прил.2, табл.2, пп.3 гр.5 (К Кзтр=1.1; Кзтм=1.1; Квэм=1.1)} Тек.цена=(2 240.00+3%) | компл | 1 | 0 |  | 0 |  | 2307.2
16 | ВМЗ | Согласованная пара датчиков ТПС без гильз, монтажная длина 98 мм {Прил. прик. Минстроя от 9 февраля 2017 г. №81/пр. прил.2, табл.2, пп.3 гр.5 (К Кзтр=1.1; Кзтм=1.1; Квэм=1.1)} Тек.цена=2 240.00 | компл | -1 | 0 |  | 0 |  | -2240
17 | Прайс-лист ГК "Взлет" от 01.08.2017г. стр. 20 | Защитная гильза L=105мм для термопреобразователя "Взлет ТПС" {Прил. прик. Минстроя от 9 февраля 2017 г. №81/пр. прил.2, табл.2, пп.3 гр.5 (К Кзтр=1.1; Кзтм=1.1; Квэм=1.1)} Баз.цена=309.06/7.26 Тек.цена=(300.00+1%)+2% | шт | 2 | 42.57 |  | 85.14 | Изп=15.64 Изпм=15.64 Им=7.26 Иом=7.26 | 618.12
18 | ТЕРм12-10-001-01 ТЕР Удмуртская Республика (май 2015) | Бобышки, штуцеры на условное давление до 10 МПаб (вваривание в существ. трубопровод демпферных трубок для преобразователей) { (К Кзп=1.15; Кзпм=1.15); Прил. прик. Минстроя от 9 февраля 2017 г. №81/пр. прил.2, табл.2, пп.3 гр.5 (К Кзтр=1.1; Кзтм=1.1; Квэм=1.1)} | 100 шт. | 0.02 | 3072.07 |  |  |  |  | 1,4388 0
|  | ЗП |  |  | 587.29 | 1.265 | 14.86 | 15.64 | 232.39
|  | ЭМ |  |  | 479 | 1.1 | 10.54 | 5.87 | 61.86
|  | в т.ч. ЗПМ |  |  | 0 | 1.265 | 0 | 15.64 | 0
|  | МР |  |  | 2005.78 | 1 | 40.12 | 5.16 | 207
| 301-3240 | Колпачки-заглушки 1" | шт. | -2 | 2.7 | 0 | -5.4 | 5.16 | -27.86
| 507-2630 | Пробки П-М27х2 | шт. | -2 | 5.38 | 0 | -10.76 | 5.16 | -55.52
| 108-0081 | Бобышки скошенные | шт. | -2 | 10 | 0 | -20 | 5.16 | -103.2
|  | НР от ФОТ | % | 80 |  | 0,85 | 10.1 | 68=80*0,85 | 158.03
|  | СП от ФОТ | % | 60 |  | 0,8 | 7.13 | 48=60*0,8 | 111.55
|  | Итого по расценке |  |  |  |  | 46.59 |  | 584.25
19 | Прайс-лист ГК "Взлет" от 01.08.2017г. стр. 21 | Присоединительная арматура к преобразователю давления {МДС 81-35.2004, прил.1, т.3, п.7 (К Кзтр=1.1; Кзтм=1.1; Квэм=1.1)} Баз.цена=875.67/7.26 Тек.цена=(850.00+1%)+2% | шт | 2 | 120.62 |  | 241.23 | Изп=15.64 Изпм=15.64 Им=7.26 Иом=7.26 | 1751.34
20 | ТЕРм11-02-001-01 ТЕР Удмуртская Республика (май 2015) | Прибор, устанавливаемый на резьбовых соединениях, масса до 1,5 кг { (К Кзп=1.15; Кзпм=1.15); Прил. прик. Минстроя от 9 февраля 2017 г. №81/пр. прил.2, табл.2, пп.3 гр.5 (К Кзтр=1.1; Кзтм=1.1; Квэм=1.1)} | 1 шт. | 2 | 10.9 |  |  |  |  | 2,266 0
|  | ЗП |  |  | 9.53 | 1.265 | 24.11 | 15.64 | 377.09
|  | ЭМ |  |  | 0 | 1.1 | 0 | 1 | 0
|  | в т.ч. ЗПМ |  |  | 0 | 1.265 | 0 | 15.64 | 0
|  | МР |  |  | 1.37 | 1 | 2.74 | 7.26 | 19.89
|  | НР от ФОТ | % | 80 |  | 0,85 | 16.39 | 68=80*0,85 | 256.42
|  | СП от ФОТ | % | 60 |  | 0,8 | 11.57 | 48=60*0,8 | 181
|  | Итого по расценке |  |  |  |  | 54.81 |  | 834.4
21 | МЗ | Преобразователь давления 0-1,6МПа; 4-20 мА; класс 0,5 "Danfoss" MBS 4003 {Прил. прик. Минстроя от 9 февраля 2017 г. №81/пр. прил.2, табл.2, пп.3 гр.5 (К Кзтр=1.1; Кзтм=1.1; Квэм=1.1)} Тек.цена=(3 612.20+3%) | шт. | 2 | 0 |  | 0 |  | 7441.14
22 | ВМЗ | Преобразователь давления 0-1,6МПа; 4-20 мА; класс 0,5 "Danfoss" MBS 4003 {Прил. прик. Минстроя от 9 февраля 2017 г. №81/пр. прил.2, табл.2, пп.3 гр.5 (К Кзтр=1.1; Кзтм=1.1; Квэм=1.1)} Тек.цена=3 612.20 | шт. | -2 | 0 |  | 0 |  | -7224.4
23 | МЗ | Преобразователь давления 0-1,0МПа; 4-20 мА; класс 0,5 "Danfoss" MBS 4003 {Прил. прик. Минстроя от 9 февраля 2017 г. №81/пр. прил.2, табл.2, пп.3 гр.5 (К Кзтр=1.1; Кзтм=1.1; Квэм=1.1)} Тек.цена=(3 612.20+3%) | шт. | 2 | 0 |  | 0 |  | 7441.14
24 | ВМЗ | Преобразователь давления 0-1,0МПа; 4-20 мА; класс 0,5 "Danfoss" MBS 4003 {Прил. прик. Минстроя от 9 февраля 2017 г. №81/пр. прил.2, табл.2, пп.3 гр.5 (К Кзтр=1.1; Кзтм=1.1; Квэм=1.1)} Тек.цена=3 612.20 | шт. | -2 | 0 |  | 0 |  | -7224.4
25 | ТЕР22-03-001-05 ТЕР Удмуртская Республика (май 2015) | Установка фасонных частей стальных сварных диаметром 100-250 мм { (К Кзп=1.15; Кзпм=1.15); Прил. прик. Минстроя от 9 февраля 2017 г. №81/пр. прил.2, табл.2, пп.3 гр.5 (К Кзтр=1.1; Кзтм=1.1; Квэм=1.1)} [(2*215,49+14,24+8,05)/1000] | 1 т фасонных частей | 0.45327 | 23309.73 |  |  |  |  | 176,40362 51,43527
|  | ЗП |  |  | 3661.83 | 1.265 | 2099.64 | 15.64 | 32838.43
|  | ЭМ |  |  | 13024.46 | 1.1 | 6587.16 | 7.46 | 49902.57
|  | в т.ч. ЗПМ |  |  | 1246.17 | 1.265 | 714.54 | 15.64 | 11175.36
|  | МР |  |  | 6623.44 | 1 | 3002.21 | 4.21 | 12639.29
| 103-1009 | Фасонные стальные сварные части, диаметр до 800 мм | т | -0.45327 | 5456.11 | 0 | -2473.09 | 4.21 | -10411.71
|  | НР от ФОТ | % | 130 |  | 0,85 | 3109.67 | 110.5=130*0,85 | 48635.24
|  | СП от ФОТ | % | 89 |  | 0,8 | 2003.7 | 71.2=89*0,8 | 31337.82
|  | Итого по расценке |  |  |  |  | 14329.29 |  | 164941.64
26 | Прайс-лист ГК "Взлет" от 01.08.2017г. стр. 9 | Комплект присоединительной арматуры "Взлет КПА" PN2,5МПа; DN 200х300 СБЛ3.3.Ф-300/200/300 (масса 215,49 кг) {Прил. прик. Минстроя от 9 февраля 2017 г. №81/пр. прил.2, табл.2, пп.3 гр.5 (К Кзтр=1.1; Кзтм=1.1; Квэм=1.1)} Баз.цена=69 229.44/4.21 Тек.цена=(67 200.00+1%)+2% | шт | 2 | 16444.05 |  | 32888.1 | Изп=15.64 Иэм=7.46 Изпм=15.64 Им=4.21 Иом=4.21 | 138458.88
27 | Прайс-лист ГК "Взлет" от 01.08.2017г. стр. 9 | Комплект присоединительной арматуры "Взлет КПА" PN2,5МПа; DN 32х80 СБЛ3.3.Ф-80/32/80 (масса 14,24 кг) {Прил. прик. Минстроя от 9 февраля 2017 г. №81/пр. прил.2, табл.2, пп.3 гр.5 (К Кзтр=1.1; Кзтм=1.1; Квэм=1.1)} Баз.цена=7 932.54/4.21 Тек.цена=(7 700.00+1%)+2% | шт | 1 | 1884.21 |  | 1884.21 | Изп=15.64 Иэм=7.46 Изпм=15.64 Им=4.21 Иом=4.21 | 7932.54
28 | Прайс-лист ГК "Взлет" от 01.08.2017г. стр. 9 | Комплект присоединительной арматуры "Взлет КПА" PN2,5МПа; DN 25х50 СБЛ3.3.Ф-50/25/50 (масса 8,05 кг) {Прил. прик. Минстроя от 9 февраля 2017 г. №81/пр. прил.2, табл.2, пп.3 гр.5 (К Кзтр=1.1; Кзтм=1.1; Квэм=1.1)} Баз.цена=7 314.42/4.21 Тек.цена=(7 100.00+1%)+2% | шт | 1 | 1737.39 |  | 1737.39 | Изп=15.64 Иэм=7.46 Изпм=15.64 Им=4.21 Иом=4.21 | 7314.42
29 | ТЕРм12-10-001-01 ТЕР Удмуртская Республика (май 2015) | Бобышки, штуцеры на условное давление до 10 МПа { (К Кзп=1.15; Кзпм=1.15); Прил. прик. Минстроя от 9 февраля 2017 г. №81/пр. прил.2, табл.2, пп.3 гр.5 (К Кзтр=1.1; Кзтм=1.1; Квэм=1.1)} [4/100] | 100 шт. | 0.04 | 3072.07 |  |  |  |  | 2,8776 0
|  | ЗП |  |  | 587.29 | 1.265 | 29.72 | 15.64 | 464.77
|  | ЭМ |  |  | 479 | 1.1 | 21.08 | 5.87 | 123.72
|  | в т.ч. ЗПМ |  |  | 0 | 1.265 | 0 | 15.64 | 0
|  | МР |  |  | 2005.78 | 1 | 80.23 | 5.16 | 413.99
| 301-3240 | Колпачки-заглушки 1" | шт. | -4 | 2.7 | 0 | -10.8 | 5.16 | -55.73
| 507-2630 | Пробки П-М27х2 | шт. | -4 | 5.38 | 0 | -21.52 | 5.16 | -111.04
| 108-0081 | Бобышки скошенные | шт. | -4 | 10 | 0 | -40 | 5.16 | -206.4
|  | НР от ФОТ | % | 80 |  | 0,85 | 20.21 | 68=80*0,85 | 316.04
|  | СП от ФОТ | % | 60 |  | 0,8 | 14.27 | 48=60*0,8 | 223.09
|  | Итого по расценке |  |  |  |  | 93.19 |  | 1168.44
30 | Счет на оплату ООО "Нео-Терм" №378 от 25.05.2018г | Резьба стальная DN 25мм, L=50мм {Прил. прик. Минстроя от 9 февраля 2017 г. №81/пр. прил.2, табл.2, пп.3 гр.5 (К Кзтр=1.1; Кзтм=1.1; Квэм=1.1)} Баз.цена=17.46/5.16 Тек.цена=(16.95+1%)+2% | шт | 4 | 3.38 |  | 13.53 | Изп=15.64 Иэм=5.87 Изпм=15.64 Им=5.16 Иом=5.16 | 69.84
31 | ТЕР18-07-001-05 ТЕР Удмуртская Республика (май 2015) | Установка кранов воздушных { (К Кзп=1.15; Кзпм=1.15); Прил. прик. Минстроя от 9 февраля 2017 г. №81/пр. прил.2, табл.2, пп.3 гр.5 (К Кзтр=1.1; Кзтм=1.1; Квэм=1.1)} | 1 компл. | 4 | 13.52 |  |  |  |  | 0,528 0
|  | ЗП |  |  | 1.14 | 1.265 | 5.77 | 15.64 | 90.22
|  | ЭМ |  |  | 0 | 1.1 | 0 | 1 | 0
|  | в т.ч. ЗПМ |  |  | 0 | 1.265 | 0 | 15.64 | 0
|  | МР |  |  | 12.38 | 1 | 49.52 | 4.97 | 246.11
| 302-0474 | Краны для спуска воздуха СТД 7073В, латунные | компл. | -4 | 11.84 | 0 | -47.36 | 4.97 | -235.38
|  | НР от ФОТ | % | 128 |  | 0,85 | 6.28 | 108.8=128*0,85 | 98.16
|  | СП от ФОТ | % | 83 |  | 0,8 | 3.83 | 66.4=83*0,8 | 59.91
|  | Итого по расценке |  |  |  |  | 18.04 |  | 259.02
32 | 302-1833 ТССЦ Удмуртская Республика (май 2015) | Кран шаровой муфтовый 11Б27П1, диаметром 25 мм {Прил. прик. Минстроя от 9 февраля 2017 г. №81/пр. прил.2, табл.2, пп.3 гр.5 (К Кзтр=1.1; Кзтм=1.1; Квэм=1.1)} | шт. | 4 | 35.37 |  | 141.48 | Им=5.05 Иом=5.05 | 714.47
33 | ТЕР18-07-001-03 ТЕР Удмуртская Республика (май 2015) | Установка манометров с трехходовым краном и трубкой-сифоном { (К Кзп=1.15; Кзпм=1.15); Прил. прик. Минстроя от 9 февраля 2017 г. №81/пр. прил.2, табл.2, пп.3 гр.5 (К Кзтр=1.1; Кзтм=1.1; Квэм=1.1)} | 1 компл. | 7 | 96.85 |  |  |  |  | 2,387 0
|  | ЗП |  |  | 2.82 | 1.265 | 24.97 | 15.64 | 390.55
|  | ЭМ |  |  | 0 | 1.1 | 0 | 1 | 0
|  | в т.ч. ЗПМ |  |  | 0 | 1.265 | 0 | 15.64 | 0
|  | МР |  |  | 94.03 | 1 | 658.21 | 3.82 | 2514.36
| 301-1466 | Манометр для неагрессивных сред (класс точности 1.5) с резьбовым присоединением марка МП-3У-16 с трехходовым краном 11П18пкРу16 с трубкой сифоном | компл. | -7 | 93.49 | 0 | -654.43 | 3.82 | -2499.92
|  | НР от ФОТ | % | 128 |  | 0,85 | 27.17 | 108.8=128*0,85 | 424.92
|  | СП от ФОТ | % | 83 |  | 0,8 | 16.58 | 66.4=83*0,8 | 259.33
|  | Итого по расценке |  |  |  |  | 72.5 |  | 1089.24
34 | Счет на оплату ООО "Нео-Терм" №378 от 25.05.2018г | Манометр общетехнический 1,6МПа, диаметр 100мм, Тмах=150 С ТМ-510 Р.00 (0-1,0МПа) {Прил. прик. Минстроя от 9 февраля 2017 г. №81/пр. прил.2, табл.2, пп.3 гр.5 (К Кзтр=1.1; Кзтм=1.1; Квэм=1.1)} Баз.цена=563.12/3.82 Тек.цена=(546.61+1%)+2% | шт | 5 | 147.41 |  | 737.07 | Изп=15.64 Изпм=15.64 Им=3.82 Иом=3.82 | 2815.6
35 | Счет на оплату ООО "Нео-Терм" №378 от 25.05.2018г | Манометр общетехнический 1,6МПа, диаметр 150мм, Тмах=150 С ТМ-610 Р.00 (0-1,6МПа) {Прил. прик. Минстроя от 9 февраля 2017 г. №81/пр. прил.2, табл.2, пп.3 гр.5 (К Кзтр=1.1; Кзтм=1.1; Квэм=1.1)} Баз.цена=702.80/3.82 Тек.цена=(682.20+1%)+2% | шт | 2 | 183.98 |  | 367.96 | Изп=15.64 Изпм=15.64 Им=3.82 Иом=3.82 | 1405.6
36 | Счет на оплату ООО "Нео-Терм" №378 от 25.05.2018г | Кран шаровый трехходовой муфтовый для манометра (со спуском) Ду 15мм 11б27п.00 {Прил. прик. Минстроя от 9 февраля 2017 г. №81/пр. прил.2, табл.2, пп.3 гр.5 (К Кзтр=1.1; Кзтм=1.1; Квэм=1.1)} Баз.цена=175.09/3.82 Тек.цена=(169.96+1%)+2% | шт | 7 | 45.84 |  | 320.85 | Изп=15.64 Изпм=15.64 Им=3.82 Иом=3.82 | 1225.63
37 | Счет на оплату ООО "Нео-Терм" №378 от 25.05.2018г | Трубка демпферная угловая внутр. кольцо G1/2 НР-прив. ОЦ. {Прил. прик. Минстроя от 9 февраля 2017 г. №81/пр. прил.2, табл.2, пп.3 гр.5 (К Кзтр=1.1; Кзтм=1.1; Квэм=1.1)} Баз.цена=308.16/3.82 Тек.цена=(299.13+1%)+2% | шт | 7 | 80.67 |  | 564.69 | Изп=15.64 Изпм=15.64 Им=3.82 Иом=3.82 | 2157.12
38 | ТЕР18-07-001-03 ТЕР Удмуртская Республика (май 2015) | Установка манометров с трехходовым краном и трубкой-сифоном (замена на сущ. маномеирах) { (К Кзп=1.15; Кзпм=1.15); Прил. прик. Минстроя от 9 февраля 2017 г. №81/пр. прил.2, табл.2, пп.3 гр.5 (К Кзтр=1.1; Кзтм=1.1; Квэм=1.1)} | 1 компл. | 4 | 96.85 |  |  |  |  | 1,364 0
|  | ЗП |  |  | 2.82 | 1.265 | 14.27 | 15.64 | 223.17
|  | ЭМ |  |  | 0 | 1.1 | 0 | 1 | 0
|  | в т.ч. ЗПМ |  |  | 0 | 1.265 | 0 | 15.64 | 0
|  | МР |  |  | 94.03 | 1 | 376.12 | 3.82 | 1436.78
| 301-1466 | Манометр для неагрессивных сред (класс точности 1.5) с резьбовым присоединением марка МП-3У-16 с трехходовым краном 11П18пкРу16 с трубкой сифоном | компл. | -4 | 93.49 | 0 | -373.96 | 3.82 | -1428.53
|  | НР от ФОТ | % | 128 |  | 0,85 | 15.53 | 108.8=128*0,85 | 242.81
|  | СП от ФОТ | % | 83 |  | 0,8 | 9.48 | 66.4=83*0,8 | 148.18
|  | Итого по расценке |  |  |  |  | 41.44 |  | 622.41
39 | Счет на оплату ООО "Нео-Терм" №378 от 25.05.2018г | Кран шаровый трехходовой муфтовый для манометра (со спуском) Ду 15мм 11б27п.00 {Прил. прик. Минстроя от 9 февраля 2017 г. №81/пр. прил.2, табл.2, пп.3 гр.5 (К Кзтр=1.1; Кзтм=1.1; Квэм=1.1)} Баз.цена=175.09/3.82 Тек.цена=(169.96+1%)+2% | шт | 4 | 45.84 |  | 183.34 | Изп=15.64 Изпм=15.64 Им=3.82 Иом=3.82 | 700.36
40 | Счет на оплату ООО "Нео-Терм" №378 от 25.05.2018г | Трубка демпферная угловая внутр. кольцо G1/2 НР-прив. ОЦ. {Прил. прик. Минстроя от 9 февраля 2017 г. №81/пр. прил.2, табл.2, пп.3 гр.5 (К Кзтр=1.1; Кзтм=1.1; Квэм=1.1)} Баз.цена=308.16/3.82 Тек.цена=(299.13+1%)+2% | шт | 4 | 80.67 |  | 322.68 | Изп=15.64 Изпм=15.64 Им=3.82 Иом=3.82 | 1232.64
41 | ТЕР18-06-007-04 ТЕР Удмуртская Республика (май 2015) | Установка фильтров диаметром 50 мм { (К Кзп=1.15; Кзпм=1.15); Прил. прик. Минстроя от 9 февраля 2017 г. №81/пр. прил.2, табл.2, пп.3 гр.5 (К Кзтр=1.1; Кзтм=1.1; Квэм=1.1)} [1/10] | 10 фильтров | 0.1 | 8320.77 |  |  |  |  | 1,0912 0,0055
|  | ЗП |  |  | 86.01 | 1.265 | 10.88 | 15.64 | 170.17
|  | ЭМ |  |  | 86.19 | 1.1 | 9.48 | 6.93 | 65.7
|  | в т.ч. ЗПМ |  |  | 0.6 | 1.265 | 0.08 | 15.64 | 1.19
|  | МР |  |  | 8148.57 | 1 | 814.86 | 3.81 | 3104.61
|  | НР от ФОТ | % | 128 |  | 0,85 | 11.92 | 108.8=128*0,85 | 186.44
|  | СП от ФОТ | % | 83 |  | 0,8 | 7.28 | 66.4=83*0,8 | 113.78
|  | Итого по расценке |  |  |  |  | 854.42 |  | 3640.7
42 | 507-1000 ТССЦ Удмуртская Республика (май 2015) | Фланцы стальные плоские приварные из стали ВСт3сп2, ВСт3сп3, давлением 1,6 МПа (16 кгс/см2), диаметром 50 мм {Прил. прик. Минстроя от 9 февраля 2017 г. №81/пр. прил.2, табл.2, пп.3 гр.5 (К Кзтр=1.1; Кзтм=1.1; Квэм=1.1)} | шт. | 2 | 38.68 |  | 77.36 | Им=6.07 Иом=6.07 | 469.58
43 | ТЕР16-02-004-01 ТЕР Удмуртская Республика (май 2015) | Прокладка трубопроводов отопления и газоснабжения из стальных бесшовных труб диаметром 50 мм { (К Кзп=1.15; Кзпм=1.15); Прил. прик. Минстроя от 9 февраля 2017 г. №81/пр. прил.2, табл.2, пп.3 гр.5 (К Кзтр=1.1; Кзтм=1.1; Квэм=1.1)} [(0,2+2,5+2*0,04)/100] | 100 м трубопровода | 0.0278 | 6465.99 |  |  |  |  | 1,86018 0,00581
|  | ЗП |  |  | 554.16 | 1.265 | 19.49 | 15.64 | 304.79
|  | ЭМ |  |  | 131 | 1.1 | 4.01 | 6.97 | 27.92
|  | в т.ч. ЗПМ |  |  | 2.3 | 1.265 | 0.08 | 15.64 | 1.27
|  | МР |  |  | 5780.83 | 1 | 160.71 | 6.64 | 1067.09
| 302-3288 | Трубопроводы из стальных бесшовных труб с гильзами для отопления и газоснабжения диаметром 50 мм | м | -2.78 | 57.36 | 0 | -159.46 | 6.64 | -1058.82
|  | НР от ФОТ | % | 128 |  | 0,85 | 21.29 | 108.8=128*0,85 | 332.99
|  | СП от ФОТ | % | 83 |  | 0,8 | 12.99 | 66.4=83*0,8 | 203.22
|  | Итого по расценке |  |  |  |  | 59.03 |  | 877.19
44 | 103-0362 ТССЦ Удмуртская Республика (май 2015) | Трубы стальные бесшовные, горячедеформированные со снятой фаской из стали марок 15, 20, 25, наружным диаметром 57 мм, толщина стенки 6 мм {Прил. прик. Минстроя от 9 февраля 2017 г. №81/пр. прил.2, табл.2, пп.3 гр.5 (К Кзтр=1.1; Кзтм=1.1; Квэм=1.1)} | м | 0.2 | 65.39 |  | 13.08 | Им=5.59 Иом=5.59 | 73.11
45 | 103-0344 ТССЦ Удмуртская Республика (май 2015) | Трубы стальные бесшовные, горячедеформированные со снятой фаской из стали марок 15, 20, 25, наружным диаметром 32 мм, толщина стенки 2,5 мм {Прил. прик. Минстроя от 9 февраля 2017 г. №81/пр. прил.2, табл.2, пп.3 гр.5 (К Кзтр=1.1; Кзтм=1.1; Квэм=1.1)} | м | 2.5 | 15.76 |  | 39.4 | Им=6.7 Иом=6.7 | 263.98
46 | Счет на оплату ООО "Нео-Терм" №378 от 25.05.2018г | Отвод 90-32х2,5-ст 20 {Прил. прик. Минстроя от 9 февраля 2017 г. №81/пр. прил.2, табл.2, пп.3 гр.5 (К Кзтр=1.1; Кзтм=1.1; Квэм=1.1)} Баз.цена=95.16/6.64 Тек.цена=(92.37+1%)+2% | шт | 2 | 14.33 |  | 28.66 | Изп=15.64 Иэм=6.97 Изпм=15.64 Им=6.64 Иом=6.64 | 190.32
47 | ТЕР16-02-004-03 ТЕР Удмуртская Республика (май 2015) | Прокладка трубопроводов отопления и газоснабжения из стальных бесшовных труб диаметром 80 мм { (К Кзп=1.15; Кзпм=1.15); Прил. прик. Минстроя от 9 февраля 2017 г. №81/пр. прил.2, табл.2, пп.3 гр.5 (К Кзтр=1.1; Кзтм=1.1; Квэм=1.1)} [(1,685+4*0,12)/100] | 100 м трубопровода | 0.02165 | 10250 |  |  |  |  | 1,89925 0,00881
|  | ЗП |  |  | 726.52 | 1.265 | 19.9 | 15.64 | 311.2
|  | ЭМ |  |  | 223.51 | 1.1 | 5.32 | 6.87 | 36.57
|  | в т.ч. ЗПМ |  |  | 4.47 | 1.265 | 0.12 | 15.64 | 1.91
|  | МР |  |  | 9299.97 | 1 | 201.34 | 6.65 | 1338.94
| 302-3289 | Трубопроводы из стальных бесшовных труб с гильзами для отопления и газоснабжения диаметром 80 мм | м | -2.165 | 92.03 | 0 | -199.24 | 6.65 | -1324.98
|  | НР от ФОТ | % | 128 |  | 0,85 | 21.78 | 108.8=128*0,85 | 340.66
|  | СП от ФОТ | % | 83 |  | 0,8 | 13.29 | 66.4=83*0,8 | 207.91
|  | Итого по расценке |  |  |  |  | 62.39 |  | 910.3
48 | 103-0392 ТССЦ Удмуртская Республика (май 2015) | Трубы стальные бесшовные, горячедеформированные со снятой фаской из стали марок 15, 20, 25, наружным диаметром 89 мм, толщина стенки 6 мм {Прил. прик. Минстроя от 9 февраля 2017 г. №81/пр. прил.2, табл.2, пп.3 гр.5 (К Кзтр=1.1; Кзтм=1.1; Квэм=1.1)} [1,685] | м | 1.685 | 107.39 |  | 180.95 | Им=6.09 Иом=6.09 | 1102
49 | 507-1981 ТССЦ Удмуртская Республика (май 2015) | Отводы 90 град. с радиусом кривизны R=1,5 Ду на Ру до 16 МПа (160 кгс/см2), диаметром условного прохода 80 мм, наружным диаметром 89 мм, толщиной стенки 6 мм {Прил. прик. Минстроя от 9 февраля 2017 г. №81/пр. прил.2, табл.2, пп.3 гр.5 (К Кзтр=1.1; Кзтм=1.1; Квэм=1.1)} | шт. | 4 | 48.36 |  | 193.44 | Им=8.33 Иом=8.33 | 1611.36
50 | ТЕР16-02-004-09 ТЕР Удмуртская Республика (май 2015) | Прокладка трубопроводов отопления и газоснабжения из стальных бесшовных труб диаметром 300 мм { (К Кзп=1.15; Кзпм=1.15); Прил. прик. Минстроя от 9 февраля 2017 г. №81/пр. прил.2, табл.2, пп.3 гр.5 (К Кзтр=1.1; Кзтм=1.1; Квэм=1.1)} [1,4/100] | 100 м трубопровода | 0.014 | 48403.07 |  |  |  |  | 3,98429 0,03065
|  | ЗП |  |  | 2297.43 | 1.265 | 40.69 | 15.64 | 636.35
|  | ЭМ |  |  | 981.58 | 1.1 | 15.12 | 6.72 | 101.58
|  | в т.ч. ЗПМ |  |  | 24.04 | 1.265 | 0.43 | 15.64 | 6.66
|  | МР |  |  | 45124.06 | 1 | 631.74 | 7.23 | 4567.46
| 103-0485 | Трубы стальные бесшовные, горячедеформированные со снятой фаской из стали марок 15, 20, 25, наружным диаметром 325 мм, толщина стенки 8 мм | м | -1.302 | 440.57 | 0 | -573.62 | 7.23 | -4147.29
| 507-2046 | Отводы 90 град. с радиусом кривизны R=1,5 Ду на Ру до 16 МПа (160 кгс/см2), диаметром условного прохода 300 мм, наружным диаметром 325 мм, толщиной стенки 8 мм | шт. | -0.126 | 405.53 | 0 | -51.1 | 7.23 | -369.43
|  | НР от ФОТ | % | 128 |  | 0,85 | 44.74 | 108.8=128*0,85 | 699.59
|  | СП от ФОТ | % | 83 |  | 0,8 | 27.3 | 66.4=83*0,8 | 426.96
|  | Итого по расценке |  |  |  |  | 134.87 |  | 1915.22
51 | 103-0485 ТССЦ Удмуртская Республика (май 2015) | Трубы стальные бесшовные, горячедеформированные со снятой фаской из стали марок 15, 20, 25, наружным диаметром 325 мм, толщина стенки 8 мм {Прил. прик. Минстроя от 9 февраля 2017 г. №81/пр. прил.2, табл.2, пп.3 гр.5 (К Кзтр=1.1; Кзтм=1.1; Квэм=1.1)} | м | 1.4 | 440.57 |  | 616.8 | Им=6.72 Иом=6.72 | 4144.88
52 | 301-5606 ТССЦ Удмуртская Республика (май 2015) | Хомут металлический с шурупом для крепления трубопроводов диаметром 60-64 мм {Прил. прик. Минстроя от 9 февраля 2017 г. №81/пр. прил.2, табл.2, пп.3 гр.5 (К Кзтр=1.1; Кзтм=1.1; Квэм=1.1)} | шт. | 2 | 11.67 |  | 23.34 | Им=3.64 Иом=3.64 | 84.96
53 | 301-5608 ТССЦ Удмуртская Республика (май 2015) | Хомут металлический с шурупом для крепления трубопроводов диаметром 83-92 мм {Прил. прик. Минстроя от 9 февраля 2017 г. №81/пр. прил.2, табл.2, пп.3 гр.5 (К Кзтр=1.1; Кзтм=1.1; Квэм=1.1)} | шт. | 2 | 13.8 |  | 27.6 | Им=3.64 Иом=3.64 | 100.46
54 | Счет на оплату ООО "Нео-Терм" №378 от 25.05.2018г | Хомут трубный Ду200 {Прил. прик. Минстроя от 9 февраля 2017 г. №81/пр. прил.2, табл.2, пп.3 гр.5 (К Кзтр=1.1; Кзтм=1.1; Квэм=1.1)} Баз.цена=120.47/7.23 Тек.цена=(116.94+1%)+2% | шт | 4 | 16.66 |  | 66.65 | Изп=15.64 Иэм=6.72 Изпм=15.64 Им=7.23 Иом=7.23 | 481.88
55 | ТЕРм38-01-003-04 ТЕР Удмуртская Республика (май 2015) | Решетчатые конструкции (стойки, опоры, фермы и пр.), сборка с помощью лебедок ручных (с установкой и снятием их в процессе работы) или вручную (мелких деталей) { (К Кзп=1.15; Кзпм=1.15)} [(12*8,59+0,395*8+6*3,05)/1000] | 1 т конструкций | 0.12454 | 8375.46 |  |  |  |  | 14,9448 0,16688
|  | ЗП |  |  | 1077.6 | 1.15 | 154.33 | 15.64 | 2413.8
|  | ЭМ |  |  | 422.4 | 1 | 52.86 | 6.39 | 340.12
|  | в т.ч. ЗПМ |  |  | 13.59 | 1.15 | 1.95 | 15.64 | 30.44
|  | МР |  |  | 6875.46 | 1 | 856.27 | 8.09 | 6927.22
|  | НР от ФОТ | % | 66 |  | 0,85 | 87.67 | 56.1=66*0,85 | 1371.22
|  | СП от ФОТ | % | 65 |  | 0,8 | 81.27 | 52=65*0,8 | 1271
|  | Итого по расценке |  |  |  |  | 1232.4 |  | 12323.36
56 | ТЕР09-03-039-01 ТЕР Удмуртская Республика (май 2015) | Монтаж опорных конструкций для крепления трубопроводов внутри зданий и сооружений массой до 0,1 т (для КПА) { (К Кзп=1.15; Кзпм=1.15); Прил. прик. Минстроя от 9 февраля 2017 г. №81/пр. прил.2, табл.2, пп.3 гр.5 (К Кзтр=1.1; Кзтм=1.1; Квэм=1.1)} [(12*8,59+0,395*8+6*3,05)/1000] | 1 т конструкций | 0.12454 | 1323.84 |  |  |  |  | 10,98966 0,01507
|  | ЗП |  |  | 679.46 | 1.265 | 107.04 | 15.64 | 1674.17
|  | ЭМ |  |  | 271.89 | 1.1 | 37.27 | 7.35 | 274.2
|  | в т.ч. ЗПМ |  |  | 1.33 | 1.265 | 0.21 | 15.64 | 3.28
|  | МР |  |  | 372.49 | 1 | 46.39 | 4.85 | 224.99
| 201-9002 | Конструкции стальные | т | 0.12454 | 0 | 0 | 0 | 4.85 | 0
|  | НР от ФОТ | % | 90 |  | 0,85 | 82.05 | 76.5=90*0,85 | 1283.25
|  | СП от ФОТ | % | 85 |  | 0,8 | 72.93 | 68=85*0,8 | 1140.67
|  | Итого по расценке |  |  |  |  | 345.68 |  | 4597.28
57 | 101-3685 ТССЦ Удмуртская Республика (май 2015) | Швеллеры № 10 сталь марки Ст3пс {Прил. прик. Минстроя от 9 февраля 2017 г. №81/пр. прил.2, табл.2, пп.3 гр.5 (К Кзтр=1.1; Кзтм=1.1; Квэм=1.1)} [8,59*12/1000] | т | 0.10308 | 4327.23 |  | 446.05 | Им=8.21 Иом=8.21 | 3662.08
58 | 204-0020 ТССЦ Удмуртская Республика (май 2015) | Горячекатаная арматурная сталь периодического профиля класса А-III, диаметром 8 мм {Прил. прик. Минстроя от 9 февраля 2017 г. №81/пр. прил.2, табл.2, пп.3 гр.5 (К Кзтр=1.1; Кзтм=1.1; Квэм=1.1)} [0,395*8/1000] | т | 0.00316 | 7477.43 |  | 23.63 | Им=4.78 Иом=4.78 | 112.95
59 | 101-2542 ТССЦ Удмуртская Республика (май 2015) | Сталь угловая 50х50 мм {Прил. прик. Минстроя от 9 февраля 2017 г. №81/пр. прил.2, табл.2, пп.3 гр.5 (К Кзтр=1.1; Кзтм=1.1; Квэм=1.1)} [3,05*6/1000] | т | 0.0183 | 4833.91 |  | 88.46 | Им=8.3 Иом=8.3 | 734.22
60 | ТЕР13-03-004-20 ТЕР Удмуртская Республика (май 2015) | Окраска металлических огрунтованных поверхностей эмалью ХП-799 { (К Кпз=2; Ккм=2); (К Кзп=1.15; Кзпм=1.15); Прил. прик. Минстроя от 9 февраля 2017 г. №81/пр. прил.2, табл.2, пп.3 гр.5 (К Кзтр=1.1; Кзтм=1.1; Квэм=1.1)} [(0,12454*27+1,86+2,4)/100] | 100 м2 окрашиваемой поверхности | 0.07623 | 678.19 |  |  |  |  | 0,20711 0,00084
|  | ЗП |  |  | 20.92 | 2.53 | 4.03 | 15.64 | 63.1
|  | ЭМ |  |  | 7.33 | 2.2 | 1.23 | 5.69 | 7.01
|  | в т.ч. ЗПМ |  |  | 0.09 | 2.53 | 0.02 | 15.64 | 0.27
|  | МР |  |  | 649.94 | 2 | 198.17 | 3.08 | 610.36
|  | НР от ФОТ | % | 90 |  | 0,85 | 3.1 | 76.5=90*0,85 | 48.48
|  | СП от ФОТ | % | 70 |  | 0,8 | 2.27 | 56=70*0,8 | 35.49
|  | Итого по расценке |  |  |  |  | 208.8 |  | 764.44
61 | Счет на оплату ООО "Нео-Терм" №378 от 25.05.2018г | Грунтовка Армакот V500 {Прил. прик. Минстроя от 9 февраля 2017 г. №81/пр. прил.2, табл.2, пп.3 гр.5 (К Кзтр=1.1; Кзтм=1.1; Квэм=1.1)} Баз.цена=478.17/3.08 Тек.цена=(464.15+1%)+2% | кг | 1.28 | 155.25 |  | 198.72 | Изп=15.64 Иэм=5.69 Изпм=15.64 Им=3.08 Иом=3.08 | 612.06
62 | ТЕР26-01-018-01 ТЕР Удмуртская Республика (май 2015) | Изоляция плоских и криволинейных поверхностей пластинами (плитами) из вспененного каучука («Армофлекс»), вспененного полиэтилена («Термофлекс») { (К Кзп=1.15; Кзпм=1.15); Прил. прик. Минстроя от 9 февраля 2017 г. №81/пр. прил.2, табл.2, пп.3 гр.5 (К Кзтр=1.1; Кзтм=1.1; Квэм=1.1)} [(1,86+2,4)/10] | 10 м2 изолируемой поверхности | 0.426 | 406.93 |  |  |  |  | 3,12556 0
|  | ЗП |  |  | 61.7 | 1.265 | 33.25 | 15.64 | 520.02
|  | ЭМ |  |  | 44.26 | 1.1 | 20.74 | 7.67 | 159.08
|  | в т.ч. ЗПМ |  |  | 0 | 1.265 | 0 | 15.64 | 0
|  | МР |  |  | 300.97 | 1 | 128.21 | 4.97 | 637.22
| 104-9401 | Плиты (пластины) из вспененного полиэтилена, каучука | м2 | 4.686 | 0 | 0 | 0 | 4.97 | 0
|  | НР от ФОТ | % | 100 |  | 0,85 | 28.26 | 85=100*0,85 | 442.02
|  | СП от ФОТ | % | 70 |  | 0,8 | 18.62 | 56=70*0,8 | 291.21
|  | Итого по расценке |  |  |  |  | 229.08 |  | 2049.55
63 | Счет на оплату ООО "Нео-Терм" №378 от 25.05.2018г | Рулон из вспененного каучука К-FLEX Solar HT , толщиной: 19 мм {Прил. прик. Минстроя от 9 февраля 2017 г. №81/пр. прил.2, табл.2, пп.3 гр.5 (К Кзтр=1.1; Кзтм=1.1; Квэм=1.1)} Баз.цена=2 057.93/4.97 Тек.цена=(1 997.60+1%)+2% | м2 | 1.86 | 414.07 |  | 770.17 | Изп=15.64 Иэм=7.67 Изпм=15.64 Им=4.97 Иом=4.97 | 3827.75
64 | Счет на оплату ООО "Нео-Терм" №378 от 25.05.2018г | Рулон из вспененного каучука К-FLEX ST , толщиной: 13 мм {Прил. прик. Минстроя от 9 февраля 2017 г. №81/пр. прил.2, табл.2, пп.3 гр.5 (К Кзтр=1.1; Кзтм=1.1; Квэм=1.1)} Баз.цена=698.87/4.97 Тек.цена=(678.38+1%)+2% | м2 | 2.4 | 140.62 |  | 337.48 | Изп=15.64 Иэм=7.67 Изпм=15.64 Им=4.97 Иом=4.97 | 1677.29
65 | Счет на оплату ООО "Нео-Терм" №378 от 25.05.2018г | Клей K-Flex К 414 {Прил. прик. Минстроя от 9 февраля 2017 г. №81/пр. прил.2, табл.2, пп.3 гр.5 (К Кзтр=1.1; Кзтм=1.1; Квэм=1.1)} Баз.цена=872.26/4.97 Тек.цена=(846.69+1%)+2% | л | 0.85 | 175.51 |  | 149.18 | Изп=15.64 Иэм=7.67 Изпм=15.64 Им=4.97 Иом=4.97 | 741.42
66 | Счет на оплату ООО "Нео-Терм" №378 от 25.05.2018г | Лента K-Flex 003х050-10 {Прил. прик. Минстроя от 9 февраля 2017 г. №81/пр. прил.2, табл.2, пп.3 гр.5 (К Кзтр=1.1; Кзтм=1.1; Квэм=1.1)} Баз.цена=593.51/4.97 Тек.цена=(576.11+1%)+2% | рул | 2 | 119.42 |  | 238.84 | Изп=15.64 Иэм=7.67 Изпм=15.64 Им=4.97 Иом=4.97 | 1187.02
67 | ТЕР16-02-004-01 ТЕР Удмуртская Республика (май 2015) | Прокладка трубопроводов отопления и газоснабжения из стальных бесшовных труб диаметром 50 мм { (К Кзп=1.15; Кзпм=1.15); Прил. прик. Минстроя от 9 февраля 2017 г. №81/пр. п.10.2, табл.2, пп.3 гр.3 (К Км=0; Кзтр=0.4; Кзтм=0.4; Ккм=0; Квэм=0.4); Прил. прик. Минстроя от 9 февраля 2017 г. №81/пр. прил.2, табл.2, пп.3 гр.5 (К Кзтр=1.1; Кзтм=1.1; Квэм=1.1)} [0,7/100] | 100 м трубопровода | 0.007 | 6465.99 |  |  |  |  | 0,18736 0,00059
|  | ЗП |  |  | 554.16 | 0.506 | 1.96 | 15.64 | 30.7
|  | ЭМ |  |  | 131 | 0.44 | 0.4 | 6.97 | 2.81
|  | в т.ч. ЗПМ |  |  | 2.3 | 0.506 | 0.01 | 15.64 | 0.13
|  | МР |  |  | 5780.83 | 0 | 0 | 6.64 | 0
|  | НР от ФОТ | % | 128 |  | 0,85 | 2.14 | 108.8=128*0,85 | 33.54
|  | СП от ФОТ | % | 83 |  | 0,8 | 1.31 | 66.4=83*0,8 | 20.47
|  | Итого по расценке |  |  |  |  | 5.81 |  | 87.52
68 | ТЕР16-02-004-08 ТЕР Удмуртская Республика (май 2015) | Прокладка трубопроводов отопления и газоснабжения из стальных бесшовных труб диаметром 250 мм { (К Кзп=1.15; Кзпм=1.15); Прил. прик. Минстроя от 9 февраля 2017 г. №81/пр. п.10.2, табл.2, пп.3 гр.3 (К Км=0; Кзтр=0.4; Кзтм=0.4; Ккм=0; Квэм=0.4); Прил. прик. Минстроя от 9 февраля 2017 г. №81/пр. прил.2, табл.2, пп.3 гр.5 (К Кзтр=1.1; Кзтм=1.1; Квэм=1.1)} [6/100] | 100 м трубопровода | 0.06 | 41452.1 |  |  |  |  | 5,85446 0,04145
|  | ЗП |  |  | 1969.23 | 0.506 | 59.79 | 15.64 | 935.05
|  | ЭМ |  |  | 739.54 | 0.44 | 19.52 | 6.63 | 129.44
|  | в т.ч. ЗПМ |  |  | 18.97 | 0.506 | 0.58 | 15.64 | 9.01
|  | МР |  |  | 38743.33 | 0 | 0 | 8.08 | 0
|  | НР от ФОТ | % | 128 |  | 0,85 | 65.68 | 108.8=128*0,85 | 1027.14
|  | СП от ФОТ | % | 83 |  | 0,8 | 40.09 | 66.4=83*0,8 | 626.86
|  | Итого по расценке |  |  |  |  | 185.08 |  | 2718.49
|  | Итого ПЗ по разделу 1: |  |  |  |  | 55929.16 |  | 308650.86
|  | ФОТ |  |  |  |  | 3698.5 |  | 57844.35
|  | (зарплата основная) |  |  |  |  | 2971.32 |  | 46471.59
|  | (зарплата машинистов) |  |  |  |  | 727.18 |  | 11372.76
|  | Эксплуатация машин |  |  |  |  | 6968.46 |  | 52511.09
|  | Материалы |  |  |  |  | 7459.01 |  | 36986.9
|  | Основные материалы |  |  |  |  | 38530.37 |  | 166610.2
|  | Оборудование |  |  |  |  | 0 |  | 6071.08
|  | Итого по разделу 1 |  |  |  |  | 62213.36 |  | 406935.33
|  | Всего по разделу 1 |  |  |  |  | 62213.36 |  | 406935.33
Раздел №2 67.2-05-18ТЭ-ТМ.С
69 | ТЕРм11-02-022-07 ТЕР Удмуртская Республика (май 2015) | Ротаметр, счетчик, преобразователь, устанавливаемые на фланцевых соединениях, диаметр условного прохода до 150 мм { (К Кзп=1.15; Кзпм=1.15); Прил. прик. Минстроя от 9 февраля 2017 г. №81/пр. прил.2, табл.2, пп.3 гр.5 (К Кзтр=1.1; Кзтм=1.1; Квэм=1.1)} | 1 шт. | 1 | 157.23 |  |  |  |  | 7,931 0,22
|  | ЗП |  |  | 57.39 | 1.265 | 72.6 | 15.64 | 1135.44
|  | ЭМ |  |  | 49.29 | 1.1 | 54.22 | 7.1 | 384.95
|  | в т.ч. ЗПМ |  |  | 2.42 | 1.265 | 3.06 | 15.64 | 47.88
|  | МР |  |  | 50.55 | 1 | 50.55 | 4.5 | 227.48
|  | НР от ФОТ | % | 80 |  | 0,85 | 51.45 | 68=80*0,85 | 804.66
|  | СП от ФОТ | % | 60 |  | 0,8 | 36.32 | 48=60*0,8 | 567.99
|  | Итого по расценке |  |  |  |  | 265.14 |  | 3120.52
70 | МЗ | Расходомер-счетчик электромагнитный Ду150 мм, +24В, 2,0Вт, "Взлет ЭР" исп. ЭРСВ-440 Ф АВ {Прил. прик. Минстроя от 9 февраля 2017 г. №81/пр. прил.2, табл.2, пп.3 гр.5 (К Кзтр=1.1; Кзтм=1.1; Квэм=1.1)} Тек.цена=(38 880.00+3%) | шт | 1 | 0 |  | 0 |  | 40046.4
71 | ВМЗ | Расходомер-счетчик электромагнитный Ду150 мм, +24В, 2,0Вт, "Взлет ЭР" исп. ЭРСВ-440 Ф АВ {Прил. прик. Минстроя от 9 февраля 2017 г. №81/пр. прил.2, табл.2, пп.3 гр.5 (К Кзтр=1.1; Кзтм=1.1; Квэм=1.1)} Тек.цена=38 880.00 | шт | -1 | 0 |  | 0 |  | -38880
72 | ТЕРм11-02-022-05 ТЕР Удмуртская Республика (май 2015) | Ротаметр, счетчик, преобразователь, устанавливаемые на фланцевых соединениях, диаметр условного прохода до 80 мм { (К Кзп=1.15; Кзпм=1.15); Прил. прик. Минстроя от 9 февраля 2017 г. №81/пр. прил.2, табл.2, пп.3 гр.5 (К Кзтр=1.1; Кзтм=1.1; Квэм=1.1)} | 1 шт. | 2 | 99.85 |  |  |  |  | 9,064 0
|  | ЗП |  |  | 33.62 | 1.265 | 85.06 | 15.64 | 1330.32
|  | ЭМ |  |  | 16.47 | 1.1 | 36.23 | 7.67 | 277.91
|  | в т.ч. ЗПМ |  |  | 0 | 1.265 | 0 | 15.64 | 0
|  | МР |  |  | 49.76 | 1 | 99.52 | 4.39 | 436.89
|  | НР от ФОТ | % | 80 |  | 0,85 | 57.84 | 68=80*0,85 | 904.62
|  | СП от ФОТ | % | 60 |  | 0,8 | 40.83 | 48=60*0,8 | 638.55
|  | Итого по расценке |  |  |  |  | 319.48 |  | 3588.29
73 | МЗ | Расходомер-счетчик электромагнитный Ду80 мм, +24В, 2,0Вт, "Взлет ЭР" исп. ЭРСВ-440 Ф АВ {Прил. прик. Минстроя от 9 февраля 2017 г. №81/пр. прил.2, табл.2, пп.3 гр.5 (К Кзтр=1.1; Кзтм=1.1; Квэм=1.1)} Тек.цена=(24 240.00+3%) | шт | 1 | 0 |  | 0 |  | 24967.2
74 | ВМЗ | Расходомер-счетчик электромагнитный Ду80 мм, +24В, 2,0Вт, "Взлет ЭР" исп. ЭРСВ-440 Ф АВ {Прил. прик. Минстроя от 9 февраля 2017 г. №81/пр. прил.2, табл.2, пп.3 гр.5 (К Кзтр=1.1; Кзтм=1.1; Квэм=1.1)} Тек.цена=24 240.00 | шт | -1 | 0 |  | 0 |  | -24240
75 | МЗ | Расходомер-счетчик электромагнитный Ду65 мм, +24В, 2,0Вт, "Взлет ЭР" исп. ЭРСВ-440 Ф АВ {Прил. прик. Минстроя от 9 февраля 2017 г. №81/пр. прил.2, табл.2, пп.3 гр.5 (К Кзтр=1.1; Кзтм=1.1; Квэм=1.1)} Тек.цена=(23 440.00+3%) | шт | 1 | 0 |  | 0 |  | 24143.2
76 | ВМЗ | Расходомер-счетчик электромагнитный Ду65 мм, +24В, 2,0Вт, "Взлет ЭР" исп. ЭРСВ-440 Ф АВ {Прил. прик. Минстроя от 9 февраля 2017 г. №81/пр. прил.2, табл.2, пп.3 гр.5 (К Кзтр=1.1; Кзтм=1.1; Квэм=1.1)} Тек.цена=23 440.00 | шт | -1 | 0 |  | 0 |  | -23440
77 | ТЕРм12-10-001-01 ТЕР Удмуртская Республика (май 2015) | Бобышки, штуцеры на условное давление до 10 МПа (вваривание в существ. трубопровод штуцеоров для термопреобразователей) { (К Кзп=1.15; Кзпм=1.15); Прил. прик. Минстроя от 9 февраля 2017 г. №81/пр. прил.2, табл.2, пп.3 гр.5 (К Кзтр=1.1; Кзтм=1.1; Квэм=1.1)} [(2+2+1)/100] | 100 шт. | 0.05 | 3072.07 |  |  |  |  | 3,597 0
|  | ЗП |  |  | 587.29 | 1.265 | 37.15 | 15.64 | 580.96
|  | ЭМ |  |  | 479 | 1.1 | 26.35 | 5.87 | 154.65
|  | в т.ч. ЗПМ |  |  | 0 | 1.265 | 0 | 15.64 | 0
|  | МР |  |  | 2005.78 | 1 | 100.29 | 5.16 | 517.49
| 301-3240 | Колпачки-заглушки 1" | шт. | -5 | 2.7 | 0 | -13.5 | 5.16 | -69.66
| 108-0081 | Бобышки скошенные | шт. | -5 | 10 | 0 | -50 | 5.16 | -258
| 507-2630 | Пробки П-М27х2 | шт. | -5 | 5.38 | 0 | -26.9 | 5.16 | -138.8
|  | НР от ФОТ | % | 80 |  | 0,85 | 25.26 | 68=80*0,85 | 395.05
|  | СП от ФОТ | % | 60 |  | 0,8 | 17.83 | 48=60*0,8 | 278.86
|  | Итого по расценке |  |  |  |  | 116.48 |  | 1460.55
78 | Прайс-лист ГК "Взлет" от 01.08.2017г. стр. 20 | Бобышка для монтажа термопреобразователя "Взлет ТПС" прямая (штуцер прямой) {Прил. прик. Минстроя от 9 февраля 2017 г. №81/пр. прил.2, табл.2, пп.3 гр.5 (К Кзтр=1.1; Кзтм=1.1; Квэм=1.1)} Баз.цена=103.02/5.16 Тек.цена=(100.00+1%)+2% | шт | 2 | 19.97 |  | 39.93 | Изп=15.64 Иэм=5.87 Изпм=15.64 Им=5.16 Иом=5.16 | 206.04
79 | Прайс-лист ГК "Взлет" от 01.08.2017г. стр. 20 | Бобышка для монтажа термопреобразователя "Взлет ТПС" прямая из нерж. стали (штуцер прямой) {Прил. прик. Минстроя от 9 февраля 2017 г. №81/пр. прил.2, табл.2, пп.3 гр.5 (К Кзтр=1.1; Кзтм=1.1; Квэм=1.1)} Баз.цена=721.14/5.16 Тек.цена=(700.00+1%)+2% | шт | 3 | 139.76 |  | 419.27 | Изп=15.64 Иэм=5.87 Изпм=15.64 Им=5.16 Иом=5.16 | 2163.42
80 | ТЕРм11-02-001-01 ТЕР Удмуртская Республика (май 2015) | Прибор, устанавливаемый на резьбовых соединениях, масса до 1,5 кг { (К Кзп=1.15; Кзпм=1.15); Прил. прик. Минстроя от 9 февраля 2017 г. №81/пр. прил.2, табл.2, пп.3 гр.5 (К Кзтр=1.1; Кзтм=1.1; Квэм=1.1)} | 1 шт. | 5 | 10.9 |  |  |  |  | 5,665 0
|  | ЗП |  |  | 9.53 | 1.265 | 60.28 | 15.64 | 942.74
|  | ЭМ |  |  | 0 | 1.1 | 0 | 1 | 0
|  | в т.ч. ЗПМ |  |  | 0 | 1.265 | 0 | 15.64 | 0
|  | МР |  |  | 1.37 | 1 | 6.85 | 7.26 | 49.73
|  | НР от ФОТ | % | 80 |  | 0,85 | 40.99 | 68=80*0,85 | 641.06
|  | СП от ФОТ | % | 60 |  | 0,8 | 28.93 | 48=60*0,8 | 452.52
|  | Итого по расценке |  |  |  |  | 137.05 |  | 2086.05
81 | МЗ | Согласованная пара датчиков ТПС без гильз, монтажная длина 223 мм {Прил. прик. Минстроя от 9 февраля 2017 г. №81/пр. прил.2, табл.2, пп.3 гр.5 (К Кзтр=1.1; Кзтм=1.1; Квэм=1.1)} Тек.цена=(2 720.00+3%) | компл | 2 | 0 |  | 0 |  | 5603.2
82 | ВМЗ | Согласованная пара датчиков ТПС без гильз, монтажная длина 223 мм {Прил. прик. Минстроя от 9 февраля 2017 г. №81/пр. прил.2, табл.2, пп.3 гр.5 (К Кзтр=1.1; Кзтм=1.1; Квэм=1.1)} Тек.цена=2 720.00 | компл | -2 | 0 |  | 0 |  | -5440
83 | МЗ | Одиночный датчик ТПС 133 мм, класс А, Pt500 {Прил. прик. Минстроя от 9 февраля 2017 г. №81/пр. прил.2, табл.2, пп.3 гр.5 (К Кзтр=1.1; Кзтм=1.1; Квэм=1.1)} Тек.цена=(1 280.00+3%) | шт. | 1 | 0 |  | 0 |  | 1318.4
84 | ВМЗ | Одиночный датчик ТПС 133 мм, класс А, Pt500 {Прил. прик. Минстроя от 9 февраля 2017 г. №81/пр. прил.2, табл.2, пп.3 гр.5 (К Кзтр=1.1; Кзтм=1.1; Квэм=1.1)} Тек.цена=1 280.00 | шт. | -1 | 0 |  | 0 |  | -1280
85 | Прайс-лист ГК "Взлет" от 01.08.2017г. стр. 20 | Защитная гильза для термопреобразователя сопротивления "Взлет ТПС" (L=230 мм) {Прил. прик. Минстроя от 9 февраля 2017 г. №81/пр. прил.2, табл.2, пп.3 гр.5 (К Кзтр=1.1; Кзтм=1.1; Квэм=1.1)} Баз.цена=566.61/7.26 Тек.цена=(550.00+1%)+2% | шт | 5 | 78.05 |  | 390.23 | Изп=15.64 Изпм=15.64 Им=7.26 Иом=7.26 | 2833.05
86 | ТЕРм12-10-001-01 ТЕР Удмуртская Республика (май 2015) | Бобышки, штуцеры на условное давление до 10 МПа (вваривание в существ. трубопровод штуцеоров для термопреобразователей) { (К Кзп=1.15; Кзпм=1.15); Прил. прик. Минстроя от 9 февраля 2017 г. №81/пр. прил.2, табл.2, пп.3 гр.5 (К Кзтр=1.1; Кзтм=1.1; Квэм=1.1)} [(2+2+1)/100] | 100 шт. | 0.05 | 3072.07 |  |  |  |  | 3,597 0
|  | ЗП |  |  | 587.29 | 1.265 | 37.15 | 15.64 | 580.96
|  | ЭМ |  |  | 479 | 1.1 | 26.35 | 5.87 | 154.65
|  | в т.ч. ЗПМ |  |  | 0 | 1.265 | 0 | 15.64 | 0
|  | МР |  |  | 2005.78 | 1 | 100.29 | 5.16 | 517.49
| 301-3240 | Колпачки-заглушки 1" | шт. | -5 | 2.7 | 0 | -13.5 | 5.16 | -69.66
| 108-0081 | Бобышки скошенные | шт. | -5 | 10 | 0 | -50 | 5.16 | -258
| 507-2630 | Пробки П-М27х2 | шт. | -5 | 5.38 | 0 | -26.9 | 5.16 | -138.8
|  | НР от ФОТ | % | 80 |  | 0,85 | 25.26 | 68=80*0,85 | 395.05
|  | СП от ФОТ | % | 60 |  | 0,8 | 17.83 | 48=60*0,8 | 278.86
|  | Итого по расценке |  |  |  |  | 116.48 |  | 1460.55
87 | Прайс-лист ГК "Взлет" от 01.08.2017г. стр. 21 | Присоединительная арматура к преобразователю давления {МДС 81-35.2004, прил.1, т.3, п.7 (К Кзтр=1.1; Кзтм=1.1; Квэм=1.1)} Баз.цена=875.67/7.26 Тек.цена=(850.00+1%)+2% | шт | 5 | 120.62 |  | 603.08 | Изп=15.64 Изпм=15.64 Им=7.26 Иом=7.26 | 4378.35
88 | ТЕРм11-02-001-01 ТЕР Удмуртская Республика (май 2015) | Прибор, устанавливаемый на резьбовых соединениях, масса до 1,5 кг { (К Кзп=1.15; Кзпм=1.15); Прил. прик. Минстроя от 9 февраля 2017 г. №81/пр. прил.2, табл.2, пп.3 гр.5 (К Кзтр=1.1; Кзтм=1.1; Квэм=1.1)} | 1 шт. | 5 | 10.9 |  |  |  |  | 5,665 0
|  | ЗП |  |  | 9.53 | 1.265 | 60.28 | 15.64 | 942.74
|  | ЭМ |  |  | 0 | 1.1 | 0 | 1 | 0
|  | в т.ч. ЗПМ |  |  | 0 | 1.265 | 0 | 15.64 | 0
|  | МР |  |  | 1.37 | 1 | 6.85 | 7.26 | 49.73
|  | НР от ФОТ | % | 80 |  | 0,85 | 40.99 | 68=80*0,85 | 641.06
|  | СП от ФОТ | % | 60 |  | 0,8 | 28.93 | 48=60*0,8 | 452.52
|  | Итого по расценке |  |  |  |  | 137.05 |  | 2086.05
89 | МЗ | Преобразователь давления 0-1,6МПа; 4-20 мА; класс 0,5 "Danfoss" MBS 4003 {Прил. прик. Минстроя от 9 февраля 2017 г. №81/пр. прил.2, табл.2, пп.3 гр.5 (К Кзтр=1.1; Кзтм=1.1; Квэм=1.1)} Тек.цена=(3 612.20+3%) | шт. | 2 | 0 |  | 0 |  | 7441.14
90 | ВМЗ | Преобразователь давления 0-1,6МПа; 4-20 мА; класс 0,5 "Danfoss" MBS 4003 {Прил. прик. Минстроя от 9 февраля 2017 г. №81/пр. прил.2, табл.2, пп.3 гр.5 (К Кзтр=1.1; Кзтм=1.1; Квэм=1.1)} Тек.цена=3 612.20 | шт. | -2 | 0 |  | 0 |  | -7224.4
91 | МЗ | Преобразователь давления 0-1,0МПа; 4-20 мА; класс 0,5 "Danfoss" MBS 4003 {Прил. прик. Минстроя от 9 февраля 2017 г. №81/пр. прил.2, табл.2, пп.3 гр.5 (К Кзтр=1.1; Кзтм=1.1; Квэм=1.1)} Тек.цена=(3 612.20+3%) | шт. | 3 | 0 |  | 0 |  | 11161.71
92 | ВМЗ | Преобразователь давления 0-1,0МПа; 4-20 мА; класс 0,5 "Danfoss" MBS 4003 {Прил. прик. Минстроя от 9 февраля 2017 г. №81/пр. прил.2, табл.2, пп.3 гр.5 (К Кзтр=1.1; Кзтм=1.1; Квэм=1.1)} Тек.цена=3 612.20 | шт. | -3 | 0 |  | 0 |  | -10836.6
93 | Счет на оплату ООО "Нео-Терм" №378 от 25.05.2018г | Отвод из нерж. стали 90 ?21,3х2,0 {Прил. прик. Минстроя от 9 февраля 2017 г. №81/пр. прил.2, табл.2, пп.3 гр.5 (К Кзтр=1.1; Кзтм=1.1; Квэм=1.1)} Баз.цена=195.91/7.26 Тек.цена=(190.17+1%)+2% | шт | 2 | 26.98 |  | 53.97 | Изп=15.64 Изпм=15.64 Им=7.26 Иом=7.26 | 391.82
94 | Счет на оплату ООО "Нео-Терм" №378 от 25.05.2018г | Резьба из нержавеющей стали 12Х18Н10Т DN15, L=50мм {Прил. прик. Минстроя от 9 февраля 2017 г. №81/пр. прил.2, табл.2, пп.3 гр.5 (К Кзтр=1.1; Кзтм=1.1; Квэм=1.1)} Баз.цена=110.98/7.26 Тек.цена=(107.73+1%)+2% | шт | 2 | 15.29 |  | 30.57 | Изп=15.64 Изпм=15.64 Им=7.26 Иом=7.26 | 221.96
95 | ТЕР22-03-001-05 ТЕР Удмуртская Республика (май 2015) | Установка фасонных частей стальных сварных диаметром 100-250 мм { (К Кзп=1.15; Кзпм=1.15); Прил. прик. Минстроя от 9 февраля 2017 г. №81/пр. прил.2, табл.2, пп.3 гр.5 (К Кзтр=1.1; Кзтм=1.1; Квэм=1.1)} [(130,46+87,22+32,42)/1000] | 1 т фасонных частей | 0.2501 | 23309.73 |  |  |  |  | 97,33392 28,38035
|  | ЗП |  |  | 3661.83 | 1.265 | 1158.52 | 15.64 | 18119.21
|  | ЭМ |  |  | 13024.46 | 1.1 | 3634.58 | 7.46 | 27534.66
|  | в т.ч. ЗПМ |  |  | 1246.17 | 1.265 | 394.26 | 15.64 | 6166.21
|  | МР |  |  | 6623.44 | 1 | 1656.52 | 4.21 | 6973.96
| 103-1009 | Фасонные стальные сварные части, диаметр до 800 мм | т | -0.2501 | 5456.11 | 0 | -1364.57 | 4.21 | -5744.85
|  | НР от ФОТ | % | 130 |  | 0,85 | 1715.82 | 110.5=130*0,85 | 26835.39
|  | СП от ФОТ | % | 89 |  | 0,8 | 1105.58 | 71.2=89*0,8 | 17291.22
|  | Итого по расценке |  |  |  |  | 7906.45 |  | 91009.59
96 | Прайс-лист ГК "Взлет" от 01.08.2017г. стр. 9 | Комплект присоединительной арматуры "Взлет КПА" PN2,5 МПа; DN 150х200, СБЛ3.3.Ф-200/150/200 (масса 130,46 кг) {Прил. прик. Минстроя от 9 февраля 2017 г. №81/пр. прил.2, табл.2, пп.3 гр.5 (К Кзтр=1.1; Кзтм=1.1; Квэм=1.1)} Баз.цена=42 135.18/4.21 Тек.цена=(40 900.00+1%)+2% | шт | 1 | 10008.36 |  | 10008.36 | Изп=15.64 Иэм=7.46 Изпм=15.64 Им=4.21 Иом=4.21 | 42135.18
97 | Счет на оплату ООО "Взлет-МСК" №1642 от 24.05.2018 | Комплект присоединительной арматуры "Взлет КПА" из нерж. стали PN2,5МПа; DN 80х250 СБЛ3.3.Ф-250/80/250 (масса 87,22 кг) {Прил. прик. Минстроя от 9 февраля 2017 г. №81/пр. прил.2, табл.2, пп.3 гр.5 (К Кзтр=1.1; Кзтм=1.1; Квэм=1.1)} Баз.цена=28 412.92/4.21 Тек.цена=(27 580.00+1%)+2% | шт | 1 | 6748.91 |  | 6748.91 | Изп=15.64 Иэм=7.46 Изпм=15.64 Им=4.21 Иом=4.21 | 28412.92
98 | Счет на оплату ООО "Взлет-МСК" №1642 от 24.05.2018 | Комплект присоединительной арматуры "Взлет КПА" из нерж. стали PN2,5 МПа; DN 65х100 СБЛ3.3.Ф-100/65/100 (масса 32,42 кг) {Прил. прик. Минстроя от 9 февраля 2017 г. №81/пр. прил.2, табл.2, пп.3 гр.5 (К Кзтр=1.1; Кзтм=1.1; Квэм=1.1)} Баз.цена=15 432.40/4.21 Тек.цена=(14 980.00+1%)+2% | шт | 1 | 3665.65 |  | 3665.65 | Изп=15.64 Иэм=7.46 Изпм=15.64 Им=4.21 Иом=4.21 | 15432.4
99 | Счет на оплату ООО "Нео-Терм" №378 от 25.05.2018г | Фланец 250 - 16-1-1-В 12Х18Н10Т ГОСТ 12820-80 {Прил. прик. Минстроя от 9 февраля 2017 г. №81/пр. прил.2, табл.2, пп.3 гр.5 (К Кзтр=1.1; Кзтм=1.1; Квэм=1.1)} Баз.цена=14 739.28/4.21 Тек.цена=(14 307.20+1%)+2% | шт | 1 | 3501.02 |  | 3501.02 | Изп=15.64 Иэм=7.46 Изпм=15.64 Им=4.21 Иом=4.21 | 14739.28
100 | 507-1007 ТССЦ Удмуртская Республика (май 2015) | Фланцы стальные плоские приварные из стали ВСт3сп2, ВСт3сп3, давлением 1,6 МПа (16 кгс/см2), диаметром 250 мм {Прил. прик. Минстроя от 9 февраля 2017 г. №81/пр. прил.2, табл.2, пп.3 гр.5 (К Кзтр=1.1; Кзтм=1.1; Квэм=1.1)} | шт. | 1 | 184.44 |  | 184.44 | Им=6.07 Иом=6.07 | 1119.55
101 | Счет на оплату ООО "Нео-Терм" №378 от 25.05.2018г | Фланец 100- 16-1-1-В 12Х18Н10Т ГОСТ 12820-80 {Прил. прик. Минстроя от 9 февраля 2017 г. №81/пр. прил.2, табл.2, пп.3 гр.5 (К Кзтр=1.1; Кзтм=1.1; Квэм=1.1)} Баз.цена=5 497.60/4.21 Тек.цена=(5 336.44+1%)+2% | шт | 3 | 1305.84 |  | 3917.53 | Изп=15.64 Иэм=7.46 Изпм=15.64 Им=4.21 Иом=4.21 | 16492.8
102 | Счет на оплату ООО "Нео-Терм" №378 от 25.05.2018г | Бурт в комплекте с фланцем ПП110 {Прил. прик. Минстроя от 9 февраля 2017 г. №81/пр. прил.2, табл.2, пп.3 гр.5 (К Кзтр=1.1; Кзтм=1.1; Квэм=1.1)} Баз.цена=533.39/4.21 Тек.цена=(517.75+1%)+2% | шт | 3 | 126.7 |  | 380.09 | Изп=15.64 Иэм=7.46 Изпм=15.64 Им=4.21 Иом=4.21 | 1600.17
103 | ТЕР16-02-007-06 ТЕР Удмуртская Республика (май 2015) | Установка фланцевых соединений на стальных трубопроводах диаметром 150 мм { (К Кзп=1.15; Кзпм=1.15); Прил. прик. Минстроя от 9 февраля 2017 г. №81/пр. прил.2, табл.2, пп.3 гр.5 (К Кзтр=1.1; Кзтм=1.1; Квэм=1.1)} | 1 соединение | 2 | 109.45 |  |  |  |  | 5,39 0
|  | ЗП |  |  | 22.66 | 1.265 | 57.33 | 15.64 | 896.64
|  | ЭМ |  |  | 14.46 | 1.1 | 31.81 | 6.12 | 194.69
|  | в т.ч. ЗПМ |  |  | 0 | 1.265 | 0 | 15.64 | 0
|  | МР |  |  | 72.33 | 1 | 144.66 | 4.21 | 609.02
| 507-9507 | Фланцы стальные | шт. | 4 | 0 | 0 | 0 | 4.21 | 0
|  | НР от ФОТ | % | 128 |  | 0,85 | 62.38 | 108.8=128*0,85 | 975.54
|  | СП от ФОТ | % | 83 |  | 0,8 | 38.07 | 66.4=83*0,8 | 595.37
|  | Итого по расценке |  |  |  |  | 334.25 |  | 3271.26
104 | Счет на оплату ООО "Нео-Терм" №378 от 25.05.2018г | Фланец 150 - 16-1-1-В 12Х18Н10Т ГОСТ 12820-80 {Прил. прик. Минстроя от 9 февраля 2017 г. №81/пр. прил.2, табл.2, пп.3 гр.5 (К Кзтр=1.1; Кзтм=1.1; Квэм=1.1)} Баз.цена=9 343.83/4.21 Тек.цена=(9 069.92+1%)+2% | шт | 2 | 2219.44 |  | 4438.87 | Изп=15.64 Иэм=6.12 Изпм=15.64 Им=4.21 Иом=4.21 | 18687.66
105 | Счет на оплату ООО "Нео-Терм" №378 от 25.05.2018г | Бурт в комплекте с фланцем ПП160 {Прил. прик. Минстроя от 9 февраля 2017 г. №81/пр. прил.2, табл.2, пп.3 гр.5 (К Кзтр=1.1; Кзтм=1.1; Квэм=1.1)} Баз.цена=643.36/4.21 Тек.цена=(624.50+1%)+2% | шт | 2 | 152.82 |  | 305.63 | Изп=15.64 Иэм=6.12 Изпм=15.64 Им=4.21 Иом=4.21 | 1286.72
106 | ТЕР18-06-007-09 ТЕР Удмуртская Республика (май 2015) | Установка фильтров диаметром 150 мм { (К Кзп=1.15; Кзпм=1.15); Прил. прик. Минстроя от 9 февраля 2017 г. №81/пр. прил.2, табл.2, пп.3 гр.5 (К Кзтр=1.1; Кзтм=1.1; Квэм=1.1)} | 10 фильтров | 0.1 | 19251.8 |  |  |  |  | 5,8036 0,0836
|  | ЗП |  |  | 457.43 | 1.265 | 57.86 | 15.64 | 905.01
|  | ЭМ |  |  | 358.69 | 1.1 | 39.46 | 6.85 | 270.27
|  | в т.ч. ЗПМ |  |  | 9.18 | 1.265 | 1.16 | 15.64 | 18.16
|  | МР |  |  | 18435.68 | 1 | 1843.57 | 3.81 | 7023.99
|  | НР от ФОТ | % | 128 |  | 0,85 | 64.21 | 108.8=128*0,85 | 1004.41
|  | СП от ФОТ | % | 83 |  | 0,8 | 39.19 | 66.4=83*0,8 | 612.98
|  | Итого по расценке |  |  |  |  | 2044.29 |  | 9816.66
107 | Счет на оплату ООО "Нео-Терм" №378 от 25.05.2018г | Фланец 150- 16-1-1-В 12Х18Н10Т {Прил. прик. Минстроя от 9 февраля 2017 г. №81/пр. прил.2, табл.2, пп.3 гр.5 (К Кзтр=1.1; Кзтм=1.1; Квэм=1.1)} Баз.цена=9 343.83/3.81 Тек.цена=(9 069.92+1%)+2% | шт | 2 | 2452.45 |  | 4904.9 | Изп=15.64 Иэм=6.85 Изпм=15.64 Им=3.81 Иом=3.81 | 18687.66
108 | ТЕРм12-10-001-01 ТЕР Удмуртская Республика (май 2015) | Бобышки, штуцеры на условное давление до 10 МПа { (К Кзп=1.15; Кзпм=1.15); Прил. прик. Минстроя от 9 февраля 2017 г. №81/пр. прил.2, табл.2, пп.3 гр.5 (К Кзтр=1.1; Кзтм=1.1; Квэм=1.1)} [3/100] | 100 шт. | 0.03 | 3072.07 |  |  |  |  | 2,1582 0
|  | ЗП |  |  | 587.29 | 1.265 | 22.29 | 15.64 | 348.58
|  | ЭМ |  |  | 479 | 1.1 | 15.81 | 5.87 | 92.79
|  | в т.ч. ЗПМ |  |  | 0 | 1.265 | 0 | 15.64 | 0
|  | МР |  |  | 2005.78 | 1 | 60.17 | 5.16 | 310.49
| 507-2630 | Пробки П-М27х2 | шт. | -3 | 5.38 | 0 | -16.14 | 5.16 | -83.28
| 301-3240 | Колпачки-заглушки 1" | шт. | -3 | 2.7 | 0 | -8.1 | 5.16 | -41.8
| 108-0081 | Бобышки скошенные | шт. | -3 | 10 | 0 | -30 | 5.16 | -154.8
|  | НР от ФОТ | % | 80 |  | 0,85 | 15.16 | 68=80*0,85 | 237.03
|  | СП от ФОТ | % | 60 |  | 0,8 | 10.7 | 48=60*0,8 | 167.32
|  | Итого по расценке |  |  |  |  | 69.89 |  | 876.33
109 | Счет на оплату ООО "Нео-Терм" №378 от 25.05.2018г | Резьба стальная DN 25мм, L=50мм {Прил. прик. Минстроя от 9 февраля 2017 г. №81/пр. прил.2, табл.2, пп.3 гр.5 (К Кзтр=1.1; Кзтм=1.1; Квэм=1.1)} Баз.цена=17.46/5.16 Тек.цена=(16.95+1%)+2% | шт | 1 | 3.38 |  | 3.38 | Изп=15.64 Иэм=5.87 Изпм=15.64 Им=5.16 Иом=5.16 | 17.46
110 | Счет на оплату ООО "Нео-Терм" №378 от 25.05.2018г | Резьба нержавеющая DN 25мм, L=50мм {Прил. прик. Минстроя от 9 февраля 2017 г. №81/пр. прил.2, табл.2, пп.3 гр.5 (К Кзтр=1.1; Кзтм=1.1; Квэм=1.1)} Баз.цена=221.91/5.16 Тек.цена=(215.40+1%)+2% | шт | 2 | 43.01 |  | 86.01 | Изп=15.64 Иэм=5.87 Изпм=15.64 Им=5.16 Иом=5.16 | 443.82
111 | Счет на оплату ООО "Нео-Терм" №378 от 25.05.2018г | Отвод 90 ?32х3,0 12Х18Н10Т {Прил. прик. Минстроя от 9 февраля 2017 г. №81/пр. прил.2, табл.2, пп.3 гр.5 (К Кзтр=1.1; Кзтм=1.1; Квэм=1.1)} Баз.цена=552.30/5.16 Тек.цена=(536.11+1%)+2% | шт | 1 | 107.03 |  | 107.03 | Изп=15.64 Иэм=5.87 Изпм=15.64 Им=5.16 Иом=5.16 | 552.3
112 | ТЕР18-07-001-05 ТЕР Удмуртская Республика (май 2015) | Установка кранов воздушных { (К Кзп=1.15; Кзпм=1.15); Прил. прик. Минстроя от 9 февраля 2017 г. №81/пр. прил.2, табл.2, пп.3 гр.5 (К Кзтр=1.1; Кзтм=1.1; Квэм=1.1)} | 1 компл. | 3 | 13.52 |  |  |  |  | 0,396 0
|  | ЗП |  |  | 1.14 | 1.265 | 4.33 | 15.64 | 67.66
|  | ЭМ |  |  | 0 | 1.1 | 0 | 1 | 0
|  | в т.ч. ЗПМ |  |  | 0 | 1.265 | 0 | 15.64 | 0
|  | МР |  |  | 12.38 | 1 | 37.14 | 4.97 | 184.59
| 302-0474 | Краны для спуска воздуха СТД 7073В, латунные | компл. | -3 | 11.84 | 0 | -35.52 | 4.97 | -176.53
|  | НР от ФОТ | % | 128 |  | 0,85 | 4.71 | 108.8=128*0,85 | 73.61
|  | СП от ФОТ | % | 83 |  | 0,8 | 2.88 | 66.4=83*0,8 | 44.93
|  | Итого по расценке |  |  |  |  | 13.54 |  | 194.26
113 | 302-1833 ТССЦ Удмуртская Республика (май 2015) | Кран шаровой муфтовый 11Б27П1, диаметром 25 мм {Прил. прик. Минстроя от 9 февраля 2017 г. №81/пр. прил.2, табл.2, пп.3 гр.5 (К Кзтр=1.1; Кзтм=1.1; Квэм=1.1)} | шт. | 3 | 35.37 |  | 106.11 | Им=5.05 Иом=5.05 | 535.86
114 | ТЕР18-07-001-03 ТЕР Удмуртская Республика (май 2015) | Установка манометров с трехходовым краном и трубкой-сифоном { (К Кзп=1.15; Кзпм=1.15); Прил. прик. Минстроя от 9 февраля 2017 г. №81/пр. прил.2, табл.2, пп.3 гр.5 (К Кзтр=1.1; Кзтм=1.1; Квэм=1.1)} | 1 компл. | 6 | 96.85 |  |  |  |  | 2,046 0
|  | ЗП |  |  | 2.82 | 1.265 | 21.4 | 15.64 | 334.76
|  | ЭМ |  |  | 0 | 1.1 | 0 | 1 | 0
|  | в т.ч. ЗПМ |  |  | 0 | 1.265 | 0 | 15.64 | 0
|  | МР |  |  | 94.03 | 1 | 564.18 | 3.82 | 2155.17
| 301-1466 | Манометр для неагрессивных сред (класс точности 1.5) с резьбовым присоединением марка МП-3У-16 с трехходовым краном 11П18пкРу16 с трубкой сифоном | компл. | -6 | 93.49 | 0 | -560.94 | 3.82 | -2142.79
|  | НР от ФОТ | % | 128 |  | 0,85 | 23.28 | 108.8=128*0,85 | 364.22
|  | СП от ФОТ | % | 83 |  | 0,8 | 14.21 | 66.4=83*0,8 | 222.28
|  | Итого по расценке |  |  |  |  | 62.13 |  | 933.64
115 | Счет на оплату ООО "Нео-Терм" №378 от 25.05.2018г | Манометр общетехнический 1,6МПа, диаметр 100мм, Тмах=150 С ТМ-510 Р.00 (0-1,6МПа) {Прил. прик. Минстроя от 9 февраля 2017 г. №81/пр. прил.2, табл.2, пп.3 гр.5 (К Кзтр=1.1; Кзтм=1.1; Квэм=1.1)} Баз.цена=563.12/3.82 Тек.цена=(546.61+1%)+2% | шт | 2 | 147.41 |  | 294.83 | Изп=15.64 Изпм=15.64 Им=3.82 Иом=3.82 | 1126.24
116 | Счет на оплату ООО "Нео-Терм" №378 от 25.05.2018г | Манометр общетехнический 1,0МПа, диаметр 100мм, Тмах=150 С ТМ-510 Р.00 (0-1,0МПа) {Прил. прик. Минстроя от 9 февраля 2017 г. №81/пр. прил.2, табл.2, пп.3 гр.5 (К Кзтр=1.1; Кзтм=1.1; Квэм=1.1)} Баз.цена=563.12/3.82 Тек.цена=(546.61+1%)+2% | шт | 4 | 147.41 |  | 589.65 | Изп=15.64 Изпм=15.64 Им=3.82 Иом=3.82 | 2252.48
117 | Счет на оплату ООО "Нео-Терм" №378 от 25.05.2018г | Кран шаровый трехходовой муфтовый для манометра (со спуском) Ду 15мм 11б27п.00 {Прил. прик. Минстроя от 9 февраля 2017 г. №81/пр. прил.2, табл.2, пп.3 гр.5 (К Кзтр=1.1; Кзтм=1.1; Квэм=1.1)} Баз.цена=175.09/3.82 Тек.цена=(169.96+1%)+2% | шт | 6 | 45.84 |  | 275.01 | Изп=15.64 Изпм=15.64 Им=3.82 Иом=3.82 | 1050.54
118 | Счет на оплату ООО "Нео-Терм" №378 от 25.05.2018г | Трубка демпферная угловая внутр. кольцо G1/2 НР-прив. ОЦ. {Прил. прик. Минстроя от 9 февраля 2017 г. №81/пр. прил.2, табл.2, пп.3 гр.5 (К Кзтр=1.1; Кзтм=1.1; Квэм=1.1)} Баз.цена=308.16/3.82 Тек.цена=(299.13+1%)+2% | шт | 2 | 80.67 |  | 161.34 | Изп=15.64 Изпм=15.64 Им=3.82 Иом=3.82 | 616.32
119 | Счет на оплату ООО "Нео-Терм" №378 от 25.05.2018г | Трубка демпферная прямая внутр. кольцо {Прил. прик. Минстроя от 9 февраля 2017 г. №81/пр. прил.2, табл.2, пп.3 гр.5 (К Кзтр=1.1; Кзтм=1.1; Квэм=1.1)} Баз.цена=205.44/3.82 Тек.цена=(199.42+1%)+2% | шт | 4 | 53.78 |  | 215.12 | Изп=15.64 Изпм=15.64 Им=3.82 Иом=3.82 | 821.76
120 | Счет на оплату ООО "Нео-Терм" №378 от 25.05.2018г | Отвод из нерж. стали 90 ?21,3х2,0 {Прил. прик. Минстроя от 9 февраля 2017 г. №81/пр. прил.2, табл.2, пп.3 гр.5 (К Кзтр=1.1; Кзтм=1.1; Квэм=1.1)} Баз.цена=195.91/3.82 Тек.цена=(190.17+1%)+2% | шт | 4 | 51.29 |  | 205.14 | Изп=15.64 Изпм=15.64 Им=3.82 Иом=3.82 | 783.64
121 | Счет на оплату ООО "Нео-Терм" №378 от 25.05.2018г | Резьба из нержавеющей стали 12Х18Н10Т DN15, L=50мм {Прил. прик. Минстроя от 9 февраля 2017 г. №81/пр. прил.2, табл.2, пп.3 гр.5 (К Кзтр=1.1; Кзтм=1.1; Квэм=1.1)} Баз.цена=110.98/3.82 Тек.цена=(107.73+1%)+2% | шт | 4 | 29.05 |  | 116.21 | Изп=15.64 Изпм=15.64 Им=3.82 Иом=3.82 | 443.92
122 | ТЕР16-02-004-04 ТЕР Удмуртская Республика (май 2015) | Прокладка трубопроводов отопления и газоснабжения из стальных бесшовных труб диаметром 100 мм { (К Кзп=1.15; Кзпм=1.15); Прил. прик. Минстроя от 9 февраля 2017 г. №81/пр. прил.2, табл.2, пп.3 гр.5 (К Кзтр=1.1; Кзтм=1.1; Квэм=1.1)} [(0,6+3*0,15)/100] | 100 м трубопровода | 0.0105 | 14992.25 |  |  |  |  | 0,92111 0,00427
|  | ЗП |  |  | 726.52 | 1.265 | 9.65 | 15.64 | 150.93
|  | ЭМ |  |  | 223.51 | 1.1 | 2.58 | 6.87 | 17.74
|  | в т.ч. ЗПМ |  |  | 4.47 | 1.265 | 0.06 | 15.64 | 0.93
|  | МР |  |  | 14042.22 | 1 | 147.44 | 6.65 | 980.5
| 302-3290 | Трубопроводы из стальных бесшовных труб с гильзами для отопления и газоснабжения диаметром 100 мм | м | -1.05 | 139.3 | 0 | -146.27 | 6.65 | -972.66
|  | НР от ФОТ | % | 128 |  | 0,85 | 10.56 | 108.8=128*0,85 | 165.22
|  | СП от ФОТ | % | 83 |  | 0,8 | 6.45 | 66.4=83*0,8 | 100.84
|  | Итого по расценке |  |  |  |  | 30.41 |  | 442.57
123 | Счет на оплату ООО "Нео-Терм" №378 от 25.05.2018 | Переход концентрический исп. 2 ст 12х18Н10Т DN150х100 (Переход К159х4,5-108х4,0) {Прил. прик. Минстроя от 9 февраля 2017 г. №81/пр. прил.2, табл.2, пп.3 гр.5 (К Кзтр=1.1; Кзтм=1.1; Квэм=1.1)} Баз.цена=3 680.70/6.65 Тек.цена=(3 572.80+1%)+2% | шт | 3 | 553.49 |  | 1660.47 | Изп=15.64 Иэм=6.87 Изпм=15.64 Им=6.65 Иом=6.65 | 11042.1
124 | Счет на оплату ООО "Нео-Терм" №378 от 25.05.2018г | Труба бесшовная из коррозионно-стойкой стали 12Х18Н10Т Ду100х4 (108х4,0) {Прил. прик. Минстроя от 9 февраля 2017 г. №81/пр. прил.2, табл.2, пп.3 гр.5 (К Кзтр=1.1; Кзтм=1.1; Квэм=1.1)} Баз.цена=6 519.59/6.65 Тек.цена=(6 328.47+1%)+2% | м | 0.6 | 980.39 |  | 588.23 | Изп=15.64 Иэм=6.87 Изпм=15.64 Им=6.65 Иом=6.65 | 3911.75
125 | ТЕР16-02-004-06 ТЕР Удмуртская Республика (май 2015) | Прокладка трубопроводов отопления и газоснабжения из стальных бесшовных труб диаметром 150 мм { (К Кзп=1.15; Кзпм=1.15); Прил. прик. Минстроя от 9 февраля 2017 г. №81/пр. прил.2, табл.2, пп.3 гр.5 (К Кзтр=1.1; Кзтм=1.1; Квэм=1.1)} [(0,2+3*0,18)/100] | 100 м трубопровода | 0.0074 | 22403.75 |  |  |  |  | 0,93968 0,00529
|  | ЗП |  |  | 1025.11 | 1.265 | 9.6 | 15.64 | 150.08
|  | ЭМ |  |  | 286.24 | 1.1 | 2.33 | 6.71 | 15.63
|  | в т.ч. ЗПМ |  |  | 7.85 | 1.265 | 0.07 | 15.64 | 1.15
|  | МР |  |  | 21092.4 | 1 | 156.08 | 6.66 | 1039.52
| 302-3292 | Трубопроводы из стальных бесшовных труб с гильзами для отопления и газоснабжения диаметром 150 мм | м | -0.74 | 208.39 | 0 | -154.21 | 6.66 | -1027.03
|  | НР от ФОТ | % | 128 |  | 0,85 | 10.52 | 108.8=128*0,85 | 164.54
|  | СП от ФОТ | % | 83 |  | 0,8 | 6.42 | 66.4=83*0,8 | 100.42
|  | Итого по расценке |  |  |  |  | 30.74 |  | 443.16
126 | Счет на оплату ООО "Нео-Терм" №378 от 25.05.2018г | Труба бесшовная из коррозионно-стойкой стали 12Х18Н10Т Ду150х4,5 (159х4,5) {Прил. прик. Минстроя от 9 февраля 2017 г. №81/пр. прил.2, табл.2, пп.3 гр.5 (К Кзтр=1.1; Кзтм=1.1; Квэм=1.1)} Баз.цена=11 539.15/6.66 Тек.цена=(11 200.88+1%)+2% | м | 0.2 | 1732.61 |  | 346.52 | Изп=15.64 Иэм=6.71 Изпм=15.64 Им=6.66 Иом=6.66 | 2307.83
127 | Счет на оплату ООО "Нео-Терм" №378 от 25.05.2018 | Переход концентрический исп. 2 ст 12Х18Н10Т. DN 250х150 (Переход К1273х8,0-159х4,5) {Прил. прик. Минстроя от 9 февраля 2017 г. №81/пр. прил.2, табл.2, пп.3 гр.5 (К Кзтр=1.1; Кзтм=1.1; Квэм=1.1)} Баз.цена=10 997.82/6.66 Тек.цена=(10 675.42+1%)+2% | шт | 3 | 1651.32 |  | 4953.97 | Изп=15.64 Иэм=6.71 Изпм=15.64 Им=6.66 Иом=6.66 | 32993.46
128 | ТЕР16-02-004-07 ТЕР Удмуртская Республика (май 2015) | Прокладка трубопроводов отопления и газоснабжения из стальных бесшовных труб диаметром 200 мм { (К Кзп=1.15; Кзпм=1.15); Прил. прик. Минстроя от 9 февраля 2017 г. №81/пр. прил.2, табл.2, пп.3 гр.5 (К Кзтр=1.1; Кзтм=1.1; Квэм=1.1)} [(3+4*0,3)/100] | 100 м трубопровода | 0.042 | 29657.86 |  |  |  |  | 8,5895 0,04759
|  | ЗП |  |  | 1650.97 | 1.265 | 87.72 | 15.64 | 1371.88
|  | ЭМ |  |  | 530.13 | 1.1 | 24.49 | 6.59 | 161.4
|  | в т.ч. ЗПМ |  |  | 12.44 | 1.265 | 0.66 | 15.64 | 10.34
|  | МР |  |  | 27476.76 | 1 | 1154.02 | 6.88 | 7939.68
| 103-0470 | Трубы стальные бесшовные, горячедеформированные со снятой фаской из стали марок 15, 20, 25, наружным диаметром 219 мм, толщина стенки 7 мм | м | -3.906 | 260.06 | 0 | -1015.79 | 6.88 | -6988.67
| 507-2034 | Отводы 90 град. с радиусом кривизны R=1,5 Ду на Ру до 16 МПа (160 кгс/см2), диаметром условного прохода 200 мм, наружным диаметром 219 мм, толщиной стенки 7 мм | шт. | -0.546 | 229.71 | 0 | -125.42 | 6.88 | -862.9
|  | НР от ФОТ | % | 128 |  | 0,85 | 96.16 | 108.8=128*0,85 | 1503.86
|  | СП от ФОТ | % | 83 |  | 0,8 | 58.68 | 66.4=83*0,8 | 917.79
|  | Итого по расценке |  |  |  |  | 279.86 |  | 4043.04
129 | 507-2035 ТССЦ Удмуртская Республика (май 2015) | Отводы 90 град. с радиусом кривизны R=1,5 Ду на Ру до 16 МПа (160 кгс/см2), диаметром условного прохода 200 мм, наружным диаметром 219 мм, толщиной стенки 8 мм {Прил. прик. Минстроя от 9 февраля 2017 г. №81/пр. прил.2, табл.2, пп.3 гр.5 (К Кзтр=1.1; Кзтм=1.1; Квэм=1.1)} | шт. | 4 | 225.68 |  | 902.72 | Им=9.25 Иом=9.25 | 8350.16
130 | 103-0471 ТССЦ Удмуртская Республика (май 2015) | Трубы стальные бесшовные, горячедеформированные со снятой фаской из стали марок 15, 20, 25, наружным диаметром 219 мм, толщина стенки 8 мм {Прил. прик. Минстроя от 9 февраля 2017 г. №81/пр. прил.2, табл.2, пп.3 гр.5 (К Кзтр=1.1; Кзтм=1.1; Квэм=1.1)} | м | 3 | 360.28 |  | 1080.84 | Им=6.72 Иом=6.72 | 7263.24
131 | ТЕР16-02-004-08 ТЕР Удмуртская Республика (май 2015) | Прокладка трубопроводов отопления и газоснабжения из стальных бесшовных труб диаметром 250 мм { (К Кзп=1.15; Кзпм=1.15); Прил. прик. Минстроя от 9 февраля 2017 г. №81/пр. прил.2, табл.2, пп.3 гр.5 (К Кзтр=1.1; Кзтм=1.1; Квэм=1.1)} [(2,1+2*0,375)/100] | 100 м трубопровода | 0.0285 | 41452.1 |  |  |  |  | 6,95218 0,04922
|  | ЗП |  |  | 1969.23 | 1.265 | 71 | 15.64 | 1110.37
|  | ЭМ |  |  | 739.54 | 1.1 | 23.18 | 6.63 | 153.71
|  | в т.ч. ЗПМ |  |  | 18.97 | 1.265 | 0.68 | 15.64 | 10.7
|  | МР |  |  | 38743.33 | 1 | 1104.18 | 8.08 | 8921.81
| 103-0475 | Трубы стальные бесшовные, горячедеформированные со снятой фаской из стали марок 15, 20, 25, наружным диаметром 273 мм, толщина стенки 8 мм | м | -2.6505 | 369.99 | 0 | -980.66 | 8.08 | -7923.72
| 507-2041 | Отводы 90 град. с радиусом кривизны R=1,5 Ду на Ру до 16 МПа (160 кгс/см2), диаметром условного прохода 250 мм, наружным диаметром 273 мм, толщиной стенки 9 мм | шт. | -0.3135 | 361.68 | 0 | -113.39 | 8.08 | -916.16
|  | НР от ФОТ | % | 128 |  | 0,85 | 77.99 | 108.8=128*0,85 | 1219.72
|  | СП от ФОТ | % | 83 |  | 0,8 | 47.6 | 66.4=83*0,8 | 744.39
|  | Итого по расценке |  |  |  |  | 229.9 |  | 3310.12
132 | 103-0475 ТССЦ Удмуртская Республика (май 2015) | Трубы стальные бесшовные, горячедеформированные со снятой фаской из стали марок 15, 20, 25, наружным диаметром 273 мм, толщина стенки 8 мм {Прил. прик. Минстроя от 9 февраля 2017 г. №81/пр. прил.2, табл.2, пп.3 гр.5 (К Кзтр=1.1; Кзтм=1.1; Квэм=1.1)} | м | 0.1 | 369.99 |  | 37 | Им=8.03 Иом=8.03 | 297.1
133 | 507-2040 ТССЦ Удмуртская Республика (май 2015) | Отводы 90 град. с радиусом кривизны R=1,5 Ду на Ру до 16 МПа (160 кгс/см2), диаметром условного прохода 250 мм, наружным диаметром 273 мм, толщиной стенки 7 мм {Прил. прик. Минстроя от 9 февраля 2017 г. №81/пр. прил.2, табл.2, пп.3 гр.5 (К Кзтр=1.1; Кзтм=1.1; Квэм=1.1)} | шт. | 2 | 303.41 |  | 606.82 | Им=8.35 Иом=8.35 | 5066.95
134 | Счет на оплату ООО "Нео-Терм" №378 от 25.05.2018г | Труба бесшовная из коррозионно-стойкой стали 12Х18Н10Т Ду250х8,0 (273х8,0) {Прил. прик. Минстроя от 9 февраля 2017 г. №81/пр. прил.2, табл.2, пп.3 гр.5 (К Кзтр=1.1; Кзтм=1.1; Квэм=1.1)} Баз.цена=36 856.81/8.08 Тек.цена=(35 776.36+1%)+2% | м | 1.52 | 4561.49 |  | 6933.46 | Изп=15.64 Иэм=6.63 Изпм=15.64 Им=8.08 Иом=8.08 | 56022.35
135 | 301-5607 ТССЦ Удмуртская Республика (май 2015) | Хомут металлический с шурупом для крепления трубопроводов диаметром 72-78 мм {Прил. прик. Минстроя от 9 февраля 2017 г. №81/пр. прил.2, табл.2, пп.3 гр.5 (К Кзтр=1.1; Кзтм=1.1; Квэм=1.1)} | шт. | 2 | 13.4 |  | 26.8 | Им=3.64 Иом=3.64 | 97.55
136 | 301-5608 ТССЦ Удмуртская Республика (май 2015) | Хомут металлический с шурупом для крепления трубопроводов диаметром 83-92 мм {Прил. прик. Минстроя от 9 февраля 2017 г. №81/пр. прил.2, табл.2, пп.3 гр.5 (К Кзтр=1.1; Кзтм=1.1; Квэм=1.1)} | шт. | 2 | 13.8 |  | 27.6 | Им=3.64 Иом=3.64 | 100.46
137 | 301-5610 ТССЦ Удмуртская Республика (май 2015) | Хомут металлический с шурупом для крепления трубопроводов диаметром 156-168 мм {Прил. прик. Минстроя от 9 февраля 2017 г. №81/пр. прил.2, табл.2, пп.3 гр.5 (К Кзтр=1.1; Кзтм=1.1; Квэм=1.1)} | шт. | 2 | 35.62 |  | 71.24 | Им=3.64 Иом=3.64 | 259.31
138 | ТЕР16-04-002-09 ТЕР Удмуртская Республика (май 2015) | Прокладка трубопроводов водоснабжения из напорных полиэтиленовых труб низкого давления среднего типа наружным диаметром 110 мм { (К Кзп=1.15; Кзпм=1.15); Прил. прик. Минстроя от 9 февраля 2017 г. №81/пр. прил.2, табл.2, пп.3 гр.5 (К Кзтр=1.1; Кзтм=1.1; Квэм=1.1)} | 100 м трубопровода | 0.008 | 7599.07 |  |  |  |  | 1,13309 0,12725
|  | ЗП |  |  | 1143.39 | 1.265 | 11.57 | 15.64 | 180.97
|  | ЭМ |  |  | 1211.85 | 1.1 | 10.66 | 8.54 | 91.07
|  | в т.ч. ЗПМ |  |  | 174.68 | 1.265 | 1.77 | 15.64 | 27.65
|  | МР |  |  | 5243.83 | 1 | 41.95 | 4.72 | 198.01
| 507-0595 | Трубы напорные из полиэтилена низкого давления среднего типа, наружным диаметром 110 мм | 10 м | -0.07968 | 518.52 | 0 | -41.32 | 4.72 | -195.01
|  | НР от ФОТ | % | 128 |  | 0,85 | 14.51 | 108.8=128*0,85 | 226.98
|  | СП от ФОТ | % | 83 |  | 0,8 | 8.86 | 66.4=83*0,8 | 138.52
|  | Итого по расценке |  |  |  |  | 46.23 |  | 640.54
139 | 507-3362 ТССЦ Удмуртская Республика (май 2015) | Труба из полипропилена PN 20/110 {Прил. прик. Минстроя от 9 февраля 2017 г. №81/пр. прил.2, табл.2, пп.3 гр.5 (К Кзтр=1.1; Кзтм=1.1; Квэм=1.1)} | м | 0.8 | 362.19 |  | 289.75 | Им=3.04 Иом=3.04 | 880.85
140 | 507-4307 ТССЦ Удмуртская Республика (май 2015) | Угольник 90 град. полипропиленовый диаметром 110 мм {Прил. прик. Минстроя от 9 февраля 2017 г. №81/пр. прил.2, табл.2, пп.3 гр.5 (К Кзтр=1.1; Кзтм=1.1; Квэм=1.1)} | шт. | 2 | 166.61 |  | 333.22 | Им=2.32 Иом=2.32 | 773.07
141 | ТЕР16-04-002-11 ТЕР Удмуртская Республика (май 2015) | Прокладка трубопроводов водоснабжения из напорных полиэтиленовых труб низкого давления среднего типа наружным диаметром 160 мм { (К Кзп=1.15; Кзпм=1.15); Прил. прик. Минстроя от 9 февраля 2017 г. №81/пр. прил.2, табл.2, пп.3 гр.5 (К Кзтр=1.1; Кзтм=1.1; Квэм=1.1)} [12,44/100] | 100 м трубопровода | 0.1244 | 12685.69 |  |  |  |  | 18,09572 1,71187
|  | ЗП |  |  | 1174.29 | 1.265 | 184.79 | 15.64 | 2890.17
|  | ЭМ |  |  | 1083.55 | 1.1 | 148.27 | 8.5 | 1260.32
|  | в т.ч. ЗПМ |  |  | 151.12 | 1.265 | 23.78 | 15.64 | 371.94
|  | МР |  |  | 10427.85 | 1 | 1297.22 | 4.73 | 6135.87
| 507-0598 | Трубы напорные из полиэтилена низкого давления среднего типа, наружным диаметром 160 мм | 10 м | -1.2341 | 1037.31 | 0 | -1280.09 | 4.73 | -6054.84
|  | НР от ФОТ | % | 128 |  | 0,85 | 226.92 | 108.8=128*0,85 | 3549.18
|  | СП от ФОТ | % | 83 |  | 0,8 | 138.49 | 66.4=83*0,8 | 2166.04
|  | Итого по расценке |  |  |  |  | 715.6 |  | 9946.74
142 | 507-3365 ТССЦ Удмуртская Республика (май 2015) | Труба из полипропилена PN 20/160 {Прил. прик. Минстроя от 9 февраля 2017 г. №81/пр. прил.2, табл.2, пп.3 гр.5 (К Кзтр=1.1; Кзтм=1.1; Квэм=1.1)} | м | 12.44 | 742.34 |  | 9234.71 | Им=3.04 Иом=3.04 | 28073.52
143 | Счет на оплату ООО "Нео-Терм" №378 от 25.05.2018г | Угольник ПП160 (90 град) {Прил. прик. Минстроя от 9 февраля 2017 г. №81/пр. прил.2, табл.2, пп.3 гр.5 (К Кзтр=1.1; Кзтм=1.1; Квэм=1.1)} Баз.цена=1 730.74/4.73 Тек.цена=(1 680.00+1%)+2% | шт | 6 | 365.91 |  | 2195.44 | Изп=15.64 Иэм=8.5 Изпм=15.64 Им=4.73 Иом=4.73 | 10384.44
144 | ТЕРм38-01-003-04 ТЕР Удмуртская Республика (май 2015) | Решетчатые конструкции (стойки, опоры, фермы и пр.), сборка с помощью лебедок ручных (с установкой и снятием их в процессе работы) или вручную (мелких деталей) { (К Кзп=1.15; Кзпм=1.15)} [(8,59*12+0,395*8+12*3,05)/1000] | 1 т конструкций | 0.14284 | 8375.46 |  |  |  |  | 17,1408 0,19141
|  | ЗП |  |  | 1077.6 | 1.15 | 177.01 | 15.64 | 2768.48
|  | ЭМ |  |  | 422.4 | 1 | 60.63 | 6.39 | 390.1
|  | в т.ч. ЗПМ |  |  | 13.59 | 1.15 | 2.23 | 15.64 | 34.91
|  | МР |  |  | 6875.46 | 1 | 982.09 | 8.09 | 7945.11
|  | НР от ФОТ | % | 66 |  | 0,85 | 100.55 | 56.1=66*0,85 | 1572.7
|  | СП от ФОТ | % | 65 |  | 0,8 | 93.2 | 52=65*0,8 | 1457.76
|  | Итого по расценке |  |  |  |  | 1413.48 |  | 14134.15
145 | ТЕР09-03-039-01 ТЕР Удмуртская Республика (май 2015) | Монтаж опорных конструкций для крепления трубопроводов внутри зданий и сооружений массой до 0,1 т { (К Кзп=1.15; Кзпм=1.15); Прил. прик. Минстроя от 9 февраля 2017 г. №81/пр. прил.2, табл.2, пп.3 гр.5 (К Кзтр=1.1; Кзтм=1.1; Квэм=1.1)} [(8,59*12+0,395*8+12*3,05)/1000] | 1 т конструкций | 0.14284 | 1323.84 |  |  |  |  | 12,60449 0,01728
|  | ЗП |  |  | 679.46 | 1.265 | 122.77 | 15.64 | 1920.18
|  | ЭМ |  |  | 271.89 | 1.1 | 42.72 | 7.35 | 314
|  | в т.ч. ЗПМ |  |  | 1.33 | 1.265 | 0.24 | 15.64 | 3.76
|  | МР |  |  | 372.49 | 1 | 53.21 | 4.85 | 258.05
| 201-9002 | Конструкции стальные | т | 0.14284 | 0 | 0 | 0 | 4.85 | 0
|  | НР от ФОТ | % | 90 |  | 0,85 | 94.1 | 76.5=90*0,85 | 1471.81
|  | СП от ФОТ | % | 85 |  | 0,8 | 83.65 | 68=85*0,8 | 1308.28
|  | Итого по расценке |  |  |  |  | 396.45 |  | 5272.32
146 | 101-3685 ТССЦ Удмуртская Республика (май 2015) | Швеллеры № 10 сталь марки Ст3пс {Прил. прик. Минстроя от 9 февраля 2017 г. №81/пр. прил.2, табл.2, пп.3 гр.5 (К Кзтр=1.1; Кзтм=1.1; Квэм=1.1)} [8,59*12/1000] | т | 0.10308 | 4327.23 |  | 446.05 | Им=8.21 Иом=8.21 | 3662.08
147 | 204-0020 ТССЦ Удмуртская Республика (май 2015) | Горячекатаная арматурная сталь периодического профиля класса А-III, диаметром 8 мм {Прил. прик. Минстроя от 9 февраля 2017 г. №81/пр. прил.2, табл.2, пп.3 гр.5 (К Кзтр=1.1; Кзтм=1.1; Квэм=1.1)} [0,395*8/1000] | т | 0.00316 | 7477.43 |  | 23.63 | Им=4.78 Иом=4.78 | 112.95
148 | 101-2542 ТССЦ Удмуртская Республика (май 2015) | Сталь угловая 50х50 мм {Прил. прик. Минстроя от 9 февраля 2017 г. №81/пр. прил.2, табл.2, пп.3 гр.5 (К Кзтр=1.1; Кзтм=1.1; Квэм=1.1)} [3,05*12/1000] | т | 0.0366 | 4833.91 |  | 176.92 | Им=8.3 Иом=8.3 | 1468.45
149 | ТЕР13-03-004-20 ТЕР Удмуртская Республика (май 2015) | Окраска металлических огрунтованных поверхностей эмалью ХП-799 { (К Кпз=2; Ккм=2); (К Кзп=1.15; Кзпм=1.15); Прил. прик. Минстроя от 9 февраля 2017 г. №81/пр. прил.2, табл.2, пп.3 гр.5 (К Кзтр=1.1; Кзтм=1.1; Квэм=1.1)} [((0,14284*27)+0,14+17,6)/100] | 100 м2 окрашиваемой поверхности | 0.21597 | 678.19 |  |  |  |  | 0,58678 0,00238
|  | ЗП |  |  | 20.92 | 2.53 | 11.43 | 15.64 | 178.77
|  | ЭМ |  |  | 7.33 | 2.2 | 3.49 | 5.69 | 19.87
|  | в т.ч. ЗПМ |  |  | 0.09 | 2.53 | 0.05 | 15.64 | 0.77
|  | МР |  |  | 649.94 | 2 | 561.46 | 3.08 | 1729.3
|  | НР от ФОТ | % | 90 |  | 0,85 | 8.78 | 76.5=90*0,85 | 137.35
|  | СП от ФОТ | % | 70 |  | 0,8 | 6.43 | 56=70*0,8 | 100.54
|  | Итого по расценке |  |  |  |  | 591.59 |  | 2165.83
150 | Счет на оплату ООО "Нео-Терм" №378 от 25.05.2018г | Грунтовка Армакот V500 {Прил. прик. Минстроя от 9 февраля 2017 г. №81/пр. прил.2, табл.2, пп.3 гр.5 (К Кзтр=1.1; Кзтм=1.1; Квэм=1.1)} Баз.цена=478.17/3.08 Тек.цена=(464.15+1%)+2% | кг | 5.3 | 155.25 |  | 822.83 | Изп=15.64 Иэм=5.69 Изпм=15.64 Им=3.08 Иом=3.08 | 2534.3
151 | ТЕР26-01-018-01 ТЕР Удмуртская Республика (май 2015) | Изоляция плоских и криволинейных поверхностей пластинами (плитами) из вспененного каучука («Армофлекс»), вспененного полиэтилена («Термофлекс») { (К Кзп=1.15; Кзпм=1.15); Прил. прик. Минстроя от 9 февраля 2017 г. №81/пр. прил.2, табл.2, пп.3 гр.5 (К Кзтр=1.1; Кзтм=1.1; Квэм=1.1)} [(0,14+17,6)/10] | 10 м2 изолируемой поверхности | 1.774 | 406.93 |  |  |  |  | 13,01584 0
|  | ЗП |  |  | 61.7 | 1.265 | 138.46 | 15.64 | 2165.54
|  | ЭМ |  |  | 44.26 | 1.1 | 86.37 | 7.67 | 662.45
|  | в т.ч. ЗПМ |  |  | 0 | 1.265 | 0 | 15.64 | 0
|  | МР |  |  | 300.97 | 1 | 533.92 | 4.97 | 2653.59
| 104-9401 | Плиты (пластины) из вспененного полиэтилена, каучука | м2 | 19.514 | 0 | 0 | 0 | 4.97 | 0
|  | НР от ФОТ | % | 100 |  | 0,85 | 117.69 | 85=100*0,85 | 1840.71
|  | СП от ФОТ | % | 70 |  | 0,8 | 77.54 | 56=70*0,8 | 1212.7
|  | Итого по расценке |  |  |  |  | 953.98 |  | 8534.99
152 | Счет на оплату ООО "Нео-Терм" №378 от 25.05.2018г | Рулон из вспененного каучука К-FLEX Solar HT , толщиной: 19 мм {Прил. прик. Минстроя от 9 февраля 2017 г. №81/пр. прил.2, табл.2, пп.3 гр.5 (К Кзтр=1.1; Кзтм=1.1; Квэм=1.1)} Баз.цена=2 057.93/4.97 Тек.цена=(1 997.60+1%)+2% | м2 | 0.14 | 414.07 |  | 57.97 | Изп=15.64 Иэм=7.67 Изпм=15.64 Им=4.97 Иом=4.97 | 288.11
153 | Счет на оплату ООО "Нео-Терм" №378 от 25.05.2018г | Рулон из вспененного каучука К-FLEX ST , толщиной: 13 мм {Прил. прик. Минстроя от 9 февраля 2017 г. №81/пр. прил.2, табл.2, пп.3 гр.5 (К Кзтр=1.1; Кзтм=1.1; Квэм=1.1)} Баз.цена=698.87/4.97 Тек.цена=(678.38+1%)+2% | м2 | 17.6 | 140.62 |  | 2474.87 | Изп=15.64 Иэм=7.67 Изпм=15.64 Им=4.97 Иом=4.97 | 12300.11
154 | Счет на оплату ООО "Нео-Терм" №378 от 25.05.2018г | Клей K-Flex К 414 {Прил. прик. Минстроя от 9 февраля 2017 г. №81/пр. прил.2, табл.2, пп.3 гр.5 (К Кзтр=1.1; Кзтм=1.1; Квэм=1.1)} Баз.цена=872.26/4.97 Тек.цена=(846.69+1%)+2% | л | 3.55 | 175.51 |  | 623.04 | Изп=15.64 Иэм=7.67 Изпм=15.64 Им=4.97 Иом=4.97 | 3096.52
155 | Счет на оплату ООО "Нео-Терм" №378 от 25.05.2018г | Лента K-Flex 003х050-10 {Прил. прик. Минстроя от 9 февраля 2017 г. №81/пр. прил.2, табл.2, пп.3 гр.5 (К Кзтр=1.1; Кзтм=1.1; Квэм=1.1)} Баз.цена=593.51/4.97 Тек.цена=(576.11+1%)+2% | рул | 3 | 119.42 |  | 358.26 | Изп=15.64 Иэм=7.67 Изпм=15.64 Им=4.97 Иом=4.97 | 1780.53
156 | ТЕР16-02-004-07 ТЕР Удмуртская Республика (май 2015) | Демонтаж трубопроводов отопления и газоснабжения из стальных бесшовных труб диаметром 200 мм { (К Кзп=1.15; Кзпм=1.15); Прил. прик. Минстроя от 9 февраля 2017 г. №81/пр. п.10.2, табл.2, пп.3 гр.3 (К Км=0; Кзтр=0.4; Кзтм=0.4; Ккм=0; Квэм=0.4); Прил. прик. Минстроя от 9 февраля 2017 г. №81/пр. прил.2, табл.2, пп.3 гр.5 (К Кзтр=1.1; Кзтм=1.1; Квэм=1.1)} [0,9/100] | 100 м трубопровода | 0.009 | 29657.86 |  |  |  |  | 0,73624 0,00408
|  | ЗП |  |  | 1650.97 | 0.506 | 7.52 | 15.64 | 117.59
|  | ЭМ |  |  | 530.13 | 0.44 | 2.1 | 6.59 | 13.83
|  | в т.ч. ЗПМ |  |  | 12.44 | 0.506 | 0.06 | 15.64 | 0.89
|  | МР |  |  | 27476.76 | 0 | 0 | 6.88 | 0
|  | НР от ФОТ | % | 128 |  | 0,85 | 8.25 | 108.8=128*0,85 | 128.91
|  | СП от ФОТ | % | 83 |  | 0,8 | 5.03 | 66.4=83*0,8 | 78.67
|  | Итого по расценке |  |  |  |  | 22.9 |  | 339
157 | ТЕР16-04-002-09 ТЕР Удмуртская Республика (май 2015) | Демонтаж трубопроводов водоснабжения из напорных полиэтиленовых труб низкого давления среднего типа наружным диаметром 110 мм { (К Кзп=1.15; Кзпм=1.15); Прил. прик. Минстроя от 9 февраля 2017 г. №81/пр. п.10.2, табл.2, пп.3 гр.3 (К Км=0; Кзтр=0.4; Кзтм=0.4; Ккм=0; Квэм=0.4); Прил. прик. Минстроя от 9 февраля 2017 г. №81/пр. прил.2, табл.2, пп.3 гр.5 (К Кзтр=1.1; Кзтм=1.1; Квэм=1.1)} [2/100] | 100 м трубопровода | 0.02 | 7599.07 |  |  |  |  | 1,13309 0,12725
|  | ЗП |  |  | 1143.39 | 0.506 | 11.57 | 15.64 | 180.97
|  | ЭМ |  |  | 1211.85 | 0.44 | 10.66 | 8.54 | 91.07
|  | в т.ч. ЗПМ |  |  | 174.68 | 0.506 | 1.77 | 15.64 | 27.65
|  | МР |  |  | 5243.83 | 0 | 0 | 4.72 | 0
|  | НР от ФОТ | % | 128 |  | 0,85 | 14.51 | 108.8=128*0,85 | 226.98
|  | СП от ФОТ | % | 83 |  | 0,8 | 8.86 | 66.4=83*0,8 | 138.52
|  | Итого по расценке |  |  |  |  | 45.6 |  | 637.54
|  | Итого ПЗ по разделу 2: |  |  |  |  | 87473.21 |  | 468106.98
|  | ФОТ |  |  |  |  | 2947.19 |  | 46093.89
|  | (зарплата основная) |  |  |  |  | 2517.34 |  | 39370.95
|  | (зарплата машинистов) |  |  |  |  | 429.85 |  | 6722.94
|  | Эксплуатация машин |  |  |  |  | 4282.29 |  | 32255.76
|  | Материалы |  |  |  |  | 10702.16 |  | 56857.47
|  | Основные материалы |  |  |  |  | 69971.42 |  | 336282.55
|  | Оборудование |  |  |  |  | 0 |  | 3340.25
|  | Итого по разделу 2 |  |  |  |  | 92303.61 |  | 543654.51
|  | Всего по разделу 2 |  |  |  |  | 92303.61 |  | 543654.51
Раздел №3 67.1-05-18ТЭ-АТМ.С
158 | ТЕРм08-03-573-04 ТЕР Удмуртская Республика (май 2015) | Шкаф (пульт) управления навесной, высота, ширина и глубина до 600х600х350 мм { (К Кзп=1.15; Кзпм=1.15)} | 1 шт. | 1 | 67.37 |  |  |  |  | 2,37 0,29
|  | ЗП |  |  | 21.92 | 1.15 | 25.21 | 15.64 | 394.25
|  | ЭМ |  |  | 41.24 | 1 | 41.66 | 7.33 | 308.9
|  | в т.ч. ЗПМ |  |  | 2.82 | 1.15 | 3.24 | 15.64 | 50.72
|  | МР |  |  | 4.21 | 1 | 4.21 | 5.81 | 24.46
|  | НР от ФОТ | % | 95 |  | 0,85 | 22.97 | 80.75=95*0,85 | 359.31
|  | СП от ФОТ | % | 65 |  | 0,8 | 14.79 | 52=65*0,8 | 231.38
|  | Итого по расценке |  |  |  |  | 108.84 |  | 1318.3
159 | Счет на оплату ООО "Нео-Терм" №378 от 25.05.2018г | Шкаф учета Термик-ШПК-024 Б.А.И Тек.цена=(8 403.24+3%)+1.2% | шт. | 1 | 0 |  | 0 |  | 8759.2
160 | ТЕРм11-03-001-01 ТЕР Удмуртская Республика (май 2015) | Приборы, устанавливаемые на металлоконструкциях, щитах и пультах, масса до 5 кг { (К Кзп=1.15; Кзпм=1.15)} | 1 шт. | 3 | 5.85 |  |  |  |  | 1,56 0
|  | ЗП |  |  | 4.81 | 1.15 | 16.59 | 15.64 | 259.54
|  | ЭМ |  |  | 0 | 1 | 0 | 1 | 0
|  | в т.ч. ЗПМ |  |  | 0 | 1.15 | 0 | 15.64 | 0
|  | МР |  |  | 1.04 | 1 | 3.12 | 5.33 | 16.63
|  | НР от ФОТ | % | 80 |  | 0,85 | 11.28 | 68=80*0,85 | 176.49
|  | СП от ФОТ | % | 60 |  | 0,8 | 7.96 | 48=60*0,8 | 124.58
|  | Итого по расценке |  |  |  |  | 38.95 |  | 577.24
161 | МЗ | Тепловычислитель, +24В, 2,5Вт, "Взлет ТСРВ" исп. ТСРВ-024М Тек.цена=(17 360.00+3%) | шт. | 1 | 0 |  | 0 |  | 17880.8
162 | ВМЗ | Тепловычислитель, +24В, 2,5Вт, "Взлет ТСРВ" исп. ТСРВ-024М Тек.цена=17 360.00 | шт. | -1 | 0 |  | 0 |  | -17360
163 | Счет на оплату ООО "Нео-Терм" №378 от 25.05.2018г | Источник питания ИЭС25-240100 Тек.цена=(751.00+3%)+1.2% | шт. | 1 | 0 |  | 0 |  | 782.81
164 | Счет на оплату ООО "Нео-Терм" №378 от 25.05.2018г | Источник питания ИЭС18-240080 Тек.цена=(865.25+3%)+1.2% | шт. | 1 | 0 |  | 0 |  | 901.9
165 | ТЕРм08-03-575-01 ТЕР Удмуртская Республика (май 2015) | Прибор или аппарат { (К Кзп=1.15; Кзпм=1.15)} | 1 шт. | 1 | 10.91 |  |  |  |  | 1,12 0
|  | ЗП |  |  | 10.36 | 1.15 | 11.91 | 15.64 | 186.33
|  | ЭМ |  |  | 0 | 1 | 0 | 1 | 0
|  | в т.ч. ЗПМ |  |  | 0 | 1.15 | 0 | 15.64 | 0
|  | МР |  |  | 0.55 | 1 | 0.55 | 8.55 | 4.7
|  | НР от ФОТ | % | 95 |  | 0,85 | 9.62 | 80.75=95*0,85 | 150.46
|  | СП от ФОТ | % | 65 |  | 0,8 | 6.19 | 52=65*0,8 | 96.89
|  | Итого по расценке |  |  |  |  | 28.27 |  | 438.38
166 | 509-2227 ТССЦ Удмуртская Республика (май 2015) | Выключатели автоматические «IEK» ВА47-29 1Р 10А, характеристика С | шт. | 1 | 13.94 |  | 13.94 | Им=5.27 Иом=5.27 | 73.46
167 | ТЕРм10-04-087-04 ТЕР Удмуртская Республика (май 2015) | Комплект приемно-передающего оборудования диспетчерской связи на количество радиоканалов до трех { (К Кзп=1.15; Кзпм=1.15)} | 1 компл. | 1 | 91.79 |  |  |  |  | 7 0
|  | ЗП |  |  | 62.86 | 1.15 | 72.29 | 15.64 | 1130.6
|  | ЭМ |  |  | 0 | 1 | 0 | 1 | 0
|  | в т.ч. ЗПМ |  |  | 0 | 1.15 | 0 | 15.64 | 0
|  | МР |  |  | 28.93 | 1 | 28.93 | 4.51 | 130.47
|  | НР от ФОТ | % | 92 |  | 0,85 | 56.53 | 78.2=92*0,85 | 884.13
|  | СП от ФОТ | % | 65 |  | 0,8 | 37.59 | 52=65*0,8 | 587.91
|  | Итого по расценке |  |  |  |  | 195.34 |  | 2733.11
168 | ТЕРм10-06-068-15 ТЕР Удмуртская Республика (май 2015) | Настройка простых сетевых трактов конфигурация и настройка сетевых компонентов (мост, маршрутизатор, модем и т.п.) { (К Кзп=1.15; Кзпм=1.15)} | 1 шт. | 1 | 450.6 |  |  |  |  | 32 0
|  | ЗП |  |  | 441.76 | 1.15 | 508.02 | 15.64 | 7945.5
|  | ЭМ |  |  | 0 | 1 | 0 | 1 | 0
|  | в т.ч. ЗПМ |  |  | 0 | 1.15 | 0 | 15.64 | 0
|  | МР |  |  | 8.84 | 1 | 8.84 | 15.64 | 138.26
|  | НР от ФОТ | % | 80 |  | 0,85 | 345.45 | 68=80*0,85 | 5402.94
|  | СП от ФОТ | % | 60 |  | 0,8 | 243.85 | 48=60*0,8 | 3813.84
|  | Итого по расценке |  |  |  |  | 1106.16 |  | 17300.54
169 | Счет на оплату ООО "Нео-Терм" №378 от 25.05.2018г | GPRS-модем EL-2105 с антенной GSM Тек.цена=(5 508.47+3%)+1.2% | шт. | 1 | 0 |  | 0 |  | 5741.81
170 | ТЕРм08-10-010-01 ТЕР Удмуртская Республика (май 2015) | Прокладка труб гофрированных ПВХ для защиты проводов и кабелей { (К Кзп=1.15; Кзпм=1.15)} | 100 м | 0.89 | 211.85 |  |  |  |  | 13,528 0
|  | ЗП |  |  | 130.26 | 1.15 | 133.32 | 15.64 | 2085.14
|  | ЭМ |  |  | 63.23 | 1 | 56.27 | 5.05 | 284.19
|  | в т.ч. ЗПМ |  |  | 0 | 1.15 | 0 | 15.64 | 0
|  | МР |  |  | 18.36 | 1 | 16.34 | 5.85 | 95.59
| 103-9004 | Клипса для крепежа гофротрубы | шт. | 155.75 | 0 | 0 | 0 | 5.85 | 0
| 301-9920 | Трубки защитные гофрированные | м | 90.068 | 0 | 0 | 0 | 5.85 | 0
|  | НР от ФОТ | % | 95 |  | 0,85 | 107.66 | 80.75=95*0,85 | 1683.75
|  | СП от ФОТ | % | 65 |  | 0,8 | 69.33 | 52=65*0,8 | 1084.27
|  | Итого по расценке |  |  |  |  | 382.92 |  | 5232.94
171 | Счет на оплату ООО "Нео-Терм" №378 от 25.05.2018г | Металлорукав в ПВХ изоляции МРПИнг 25 Баз.цена=48.63/4.43 Тек.цена=(47.20+1%)+2% | м | 89 | 10.98 |  | 976.99 | Изп=15.64 Иэм=6.17 Изпм=15.64 Им=4.43 Иом=4.43 | 4328.07
172 | 509-1678 ТССЦ Удмуртская Республика (май 2015) | Скоба крепежная для рукавов металлических диаметром 26 мм | шт. | 178 | 0.5 |  | 89 | Им=3.64 Иом=3.64 | 323.96
173 | ТЕРм08-02-412-01 ТЕР Удмуртская Республика (май 2015) | Затягивание провода в проложенные трубы и металлические рукава первого одножильного или многожильного в общей оплетке, суммарное сечение до 2,5 мм2 { (К Кзп=1.15; Кзпм=1.15)} [(62+27)/100] | 100 м | 0.89 | 59.81 |  |  |  |  | 3,9961 0,0089
|  | ЗП |  |  | 39.42 | 1.15 | 40.35 | 15.64 | 631.02
|  | ЭМ |  |  | 2.46 | 1 | 2.21 | 7.11 | 15.82
|  | в т.ч. ЗПМ |  |  | 0.12 | 1.15 | 0.12 | 15.64 | 1.92
|  | МР |  |  | 17.93 | 1 | 15.96 | 4.98 | 79.47
|  | НР от ФОТ | % | 95 |  | 0,85 | 32.68 | 80.75=95*0,85 | 511.1
|  | СП от ФОТ | % | 65 |  | 0,8 | 21.04 | 52=65*0,8 | 329.13
|  | Итого по расценке |  |  |  |  | 112.24 |  | 1566.54
174 | Счет на оплату ООО "Нео-Терм" №378 от 25.05.2018г | Кабель монтажный экранированный МКВЭВ 2х2х0,35 (прил.8.4 -2% на отходы) Баз.цена=24.58/4.98 [(62)*1,02] Тек.цена=(23.86+1%)+2% | м | 63.24 | 4.94 |  | 312.14 | Изп=15.64 Иэм=7.11 Изпм=15.64 Им=4.98 Иом=4.98 | 1554.44
175 | 501-8806 ТССЦ Удмуртская Республика (май 2015) | Кабель силовой с медными жилами с поливинилхлоридной изоляцией и оболочкой, не распространяющий горение марки ВВГнг, напряжением 1,0 кВ, с числом жил - 3 и сечением 1,5 мм2 [(27)/1000*1,02] | 1000 м | 0.02754 | 5840.27 |  | 160.84 | Им=8.39 Иом=8.39 | 1349.46
176 | ТЕРм08-02-412-09 ТЕР Удмуртская Республика (май 2015) | Затягивание провода в проложенные трубы и металлические рукава каждого последующего одножильного или многожильного в общей оплетке, суммарное сечение до 6 мм2 { (К Кзп=1.15; Кзпм=1.15)} [(108+6+62+27)/100] | 100 м | 2.03 | 32.15 |  |  |  |  | 3,7149 0,0203
|  | ЗП |  |  | 16.07 | 1.15 | 37.52 | 15.64 | 586.74
|  | ЭМ |  |  | 2.46 | 1 | 5.03 | 7.11 | 36.08
|  | в т.ч. ЗПМ |  |  | 0.12 | 1.15 | 0.28 | 15.64 | 4.38
|  | МР |  |  | 13.62 | 1 | 27.65 | 4.72 | 130.5
|  | НР от ФОТ | % | 95 |  | 0,85 | 30.52 | 80.75=95*0,85 | 477.33
|  | СП от ФОТ | % | 65 |  | 0,8 | 19.66 | 52=65*0,8 | 307.38
|  | Итого по расценке |  |  |  |  | 120.38 |  | 1538.03
177 | Счет на оплату ООО "Нео-Терм" №378 от 25.05.2018г | Кабель монтажный экранированный МКВЭВ 2х0,5 (прил.8.4 -2% на отходы) Баз.цена=11.99/4.72 [(108)*1,02] Тек.цена=(11.64+1%)+2% | м | 110.16 | 2.54 |  | 279.83 | Изп=15.64 Иэм=7.11 Изпм=15.64 Им=4.72 Иом=4.72 | 1320.82
178 | 502-0512 ТССЦ Удмуртская Республика (май 2015) | Провода силовые для электрических установок на напряжение до 450 В с медной жилой марки ПВ3, сечением 1 мм2 [6*1,02/100] | 1000 м | 0.0612 | 626.79 |  | 38.36 | Им=8.4 Иом=8.4 | 322.22
179 | Счет на оплату ООО "Нео-Терм" №378 от 25.05.2018г | Провод гибкий с изоляцией и оболочкой из поливинилхлоридного пластиката ПВС 2х0,5 (прил.8.4 -2% на отходы) Баз.цена=17.60/4.72 [(62)*1,02] Тек.цена=(17.08+1%)+2% | м | 63.24 | 3.73 |  | 235.81 | Изп=15.64 Иэм=7.11 Изпм=15.64 Им=4.72 Иом=4.72 | 1113.02
180 | Счет на оплату ООО "Нео-Терм" №378 от 25.05.2018г | Кабель экранированный FTP 2х2х0,45 (витая пара) (прил.8.4 -2% на отходы) Баз.цена=14.40/4.72 [(27)*1,02] Тек.цена=(13.98+1%)+2% | м | 27.54 | 3.05 |  | 84.02 | Изп=15.64 Иэм=7.11 Изпм=15.64 Им=4.72 Иом=4.72 | 396.58
181 | ТЕРм11-08-001-01 ТЕР Удмуртская Республика (май 2015) | Присоединение к приборам электрических проводок под винт с оконцеванием наконечником { (К Кзп=1.15; Кзпм=1.15)} | 100 концов жил | 0.8 | 132.53 |  |  |  |  | 9,04 0
|  | ЗП |  |  | 106.11 | 1.15 | 97.62 | 15.64 | 1526.8
|  | ЭМ |  |  | 0 | 1 | 0 | 1 | 0
|  | в т.ч. ЗПМ |  |  | 0 | 1.15 | 0 | 15.64 | 0
|  | МР |  |  | 26.42 | 1 | 21.14 | 5.46 | 115.4
|  | НР от ФОТ | % | 80 |  | 0,85 | 66.38 | 68=80*0,85 | 1038.22
|  | СП от ФОТ | % | 60 |  | 0,8 | 46.86 | 48=60*0,8 | 732.86
|  | Итого по расценке |  |  |  |  | 232 |  | 3413.28
|  | Итого ПЗ по разделу 3: |  |  |  |  | 3365.67 |  | 43614.94
|  | ФОТ |  |  |  |  | 946.47 |  | 14802.94
|  | (зарплата основная) |  |  |  |  | 942.83 |  | 14745.92
|  | (зарплата машинистов) |  |  |  |  | 3.64 |  | 57.02
|  | Эксплуатация машин |  |  |  |  | 105.17 |  | 644.99
|  | Материалы |  |  |  |  | 126.74 |  | 735.48
|  | Основные материалы |  |  |  |  | 2190.93 |  | 10782.03
|  | Оборудование |  |  |  |  | 0 |  | 16706.52
| Прил. прик. Минстроя от 9 февраля 2017 г. №81/пр. прил.2, табл.2, пп.3 гр.5 | К Кзп=1.1; Кэм=1.1; Кзпм=1.1; Кзтр+зп=1.1; Кзтм+зпм=1.1; Квэм+эм=1.1 |  |  |  |  | 3470.47 |  | 45154.03
|  | Итого ПЗ по разделу 3 с начислениями, в т.ч: |  |  |  |  | 3470.47 |  | 45154.03
|  | ФОТ |  |  |  |  | 1041.11 |  | 16283.23
|  | (зарплата основная) |  |  |  |  | 1037.11 |  | 16220.51
|  | (зарплата машинистов) |  |  |  |  | 4 |  | 62.72
|  | Эксплуатация машин |  |  |  |  | 115.69 |  | 709.49
|  | Материалы |  |  |  |  | 126.74 |  | 735.48
|  | Основные материалы |  |  |  |  | 2190.93 |  | 10782.03
|  | Оборудование |  |  |  |  | 0 |  | 16706.52
|  | Итого по разделу 3 |  |  |  |  | 4735.88 |  | 64945.2
|  | Всего по разделу 3 |  |  |  |  | 4735.88 |  | 64945.2
Раздел №4 67.2-05-18ТЭ-АТМ.С
182 | ТЕРм08-03-573-04 ТЕР Удмуртская Республика (май 2015) | Шкаф (пульт) управления навесной, высота, ширина и глубина до 600х600х350 мм { (К Кзп=1.15; Кзпм=1.15)} | 1 шт. | 1 | 67.37 |  |  |  |  | 2,37 0,29
|  | ЗП |  |  | 21.92 | 1.15 | 25.21 | 15.64 | 394.25
|  | ЭМ |  |  | 41.24 | 1 | 41.66 | 7.33 | 308.9
|  | в т.ч. ЗПМ |  |  | 2.82 | 1.15 | 3.24 | 15.64 | 50.72
|  | МР |  |  | 4.21 | 1 | 4.21 | 5.81 | 24.46
|  | НР от ФОТ | % | 95 |  | 0,85 | 22.97 | 80.75=95*0,85 | 359.31
|  | СП от ФОТ | % | 65 |  | 0,8 | 14.79 | 52=65*0,8 | 231.38
|  | Итого по расценке |  |  |  |  | 108.84 |  | 1318.3
183 | Счет на оплату ООО "Нео-Терм" №378 от 25.05.2018г | Шкаф учета Термик-ШПК-024 Б.А.И Тек.цена=(8 403.24+3%)+1.2% | шт. | 1 | 0 |  | 0 |  | 8759.2
184 | ТЕРм11-03-001-01 ТЕР Удмуртская Республика (май 2015) | Приборы, устанавливаемые на металлоконструкциях, щитах и пультах, масса до 5 кг { (К Кзп=1.15; Кзпм=1.15)} | 1 шт. | 3 | 5.85 |  |  |  |  | 1,56 0
|  | ЗП |  |  | 4.81 | 1.15 | 16.59 | 15.64 | 259.54
|  | ЭМ |  |  | 0 | 1 | 0 | 1 | 0
|  | в т.ч. ЗПМ |  |  | 0 | 1.15 | 0 | 15.64 | 0
|  | МР |  |  | 1.04 | 1 | 3.12 | 5.33 | 16.63
|  | НР от ФОТ | % | 80 |  | 0,85 | 11.28 | 68=80*0,85 | 176.49
|  | СП от ФОТ | % | 60 |  | 0,8 | 7.96 | 48=60*0,8 | 124.58
|  | Итого по расценке |  |  |  |  | 38.95 |  | 577.24
185 | Счет на оплату ООО "Нео-Терм" №378 от 25.05.2018г | Источник питания ИЭС18-240080 Тек.цена=(865.25+3%)+1.2% | шт. | 2 | 0 |  | 0 |  | 1803.8
186 | МЗ | Тепловычислитель, +24В, 2,5Вт, "Взлет ТСРВ" исп. ТСРВ-024М Тек.цена=(17 360.00+3%) | шт. | 1 | 0 |  | 0 |  | 17880.8
187 | ВМЗ | Тепловычислитель, +24В, 2,5Вт, "Взлет ТСРВ" исп. ТСРВ-024М Тек.цена=17 360.00 | шт. | -1 | 0 |  | 0 |  | -17360
188 | ТЕРм08-03-575-01 ТЕР Удмуртская Республика (май 2015) | Прибор или аппарат { (К Кзп=1.15; Кзпм=1.15)} | 1 шт. | 1 | 10.91 |  |  |  |  | 1,12 0
|  | ЗП |  |  | 10.36 | 1.15 | 11.91 | 15.64 | 186.33
|  | ЭМ |  |  | 0 | 1 | 0 | 1 | 0
|  | в т.ч. ЗПМ |  |  | 0 | 1.15 | 0 | 15.64 | 0
|  | МР |  |  | 0.55 | 1 | 0.55 | 8.55 | 4.7
|  | НР от ФОТ | % | 95 |  | 0,85 | 9.62 | 80.75=95*0,85 | 150.46
|  | СП от ФОТ | % | 65 |  | 0,8 | 6.19 | 52=65*0,8 | 96.89
|  | Итого по расценке |  |  |  |  | 28.27 |  | 438.38
189 | 509-2227 ТССЦ Удмуртская Республика (май 2015) | Выключатели автоматические «IEK» ВА47-29 1Р 10А, характеристика С | шт. | 1 | 13.94 |  | 13.94 | Им=5.27 Иом=5.27 | 73.46
190 | ТЕРм08-10-010-01 ТЕР Удмуртская Республика (май 2015) | Прокладка труб гофрированных ПВХ для защиты проводов и кабелей { (К Кзп=1.15; Кзпм=1.15)} | 100 м | 1.02 | 211.85 |  |  |  |  | 15,504 0
|  | ЗП |  |  | 130.26 | 1.15 | 152.79 | 15.64 | 2389.71
|  | ЭМ |  |  | 63.23 | 1 | 64.49 | 5.05 | 325.7
|  | в т.ч. ЗПМ |  |  | 0 | 1.15 | 0 | 15.64 | 0
|  | МР |  |  | 18.36 | 1 | 18.73 | 5.85 | 109.55
| 103-9004 | Клипса для крепежа гофротрубы | шт. | 178.5 | 0 | 0 | 0 | 5.85 | 0
| 301-9920 | Трубки защитные гофрированные | м | 103.224 | 0 | 0 | 0 | 5.85 | 0
|  | НР от ФОТ | % | 95 |  | 0,85 | 123.38 | 80.75=95*0,85 | 1929.69
|  | СП от ФОТ | % | 65 |  | 0,8 | 79.45 | 52=65*0,8 | 1242.65
|  | Итого по расценке |  |  |  |  | 438.84 |  | 5997.3
191 | Счет на оплату ООО "Нео-Терм" №378 от 25.05.2018г | Металлорукав в ПВХ изоляции МРПИнг 25 Баз.цена=48.63/4.43 Тек.цена=(47.20+1%)+2% | м | 102 | 10.98 |  | 1119.7 | Изп=15.64 Иэм=6.17 Изпм=15.64 Им=4.43 Иом=4.43 | 4960.26
192 | 509-1678 ТССЦ Удмуртская Республика (май 2015) | Скоба крепежная для рукавов металлических диаметром 26 мм | шт. | 204 | 0.5 |  | 102 | Им=3.64 Иом=3.64 | 371.28
193 | ТЕРм08-02-412-01 ТЕР Удмуртская Республика (май 2015) | Затягивание провода в проложенные трубы и металлические рукава первого одножильного или многожильного в общей оплетке, суммарное сечение до 2,5 мм2 { (К Кзп=1.15; Кзпм=1.15)} [(92+10)/100] | 100 м | 1.02 | 59.81 |  |  |  |  | 4,5798 0,0102
|  | ЗП |  |  | 39.42 | 1.15 | 46.24 | 15.64 | 723.19
|  | ЭМ |  |  | 2.46 | 1 | 2.53 | 7.11 | 18.13
|  | в т.ч. ЗПМ |  |  | 0.12 | 1.15 | 0.14 | 15.64 | 2.2
|  | МР |  |  | 17.93 | 1 | 18.29 | 4.98 | 91.08
|  | НР от ФОТ | % | 95 |  | 0,85 | 37.45 | 80.75=95*0,85 | 585.75
|  | СП от ФОТ | % | 65 |  | 0,8 | 24.12 | 52=65*0,8 | 377.2
|  | Итого по расценке |  |  |  |  | 128.63 |  | 1795.35
194 | Счет на оплату ООО "Нео-Терм" №378 от 25.05.2018г | Кабель монтажный экранированный МКВЭВ 2х2х0,35 (прил.8.4 -2% на отходы) Баз.цена=24.58/4.98 [92*1,02] Тек.цена=(23.86+1%)+2% | м | 93.84 | 4.94 |  | 463.17 | Изп=15.64 Иэм=7.11 Изпм=15.64 Им=4.98 Иом=4.98 | 2306.59
195 | 501-8806 ТССЦ Удмуртская Республика (май 2015) | Кабель силовой с медными жилами с поливинилхлоридной изоляцией и оболочкой, не распространяющий горение марки ВВГнг, напряжением 1,0 кВ, с числом жил - 3 и сечением 1,5 мм2 [10*1,02/1000] | 1000 м | 0.0102 | 5840.27 |  | 59.57 | Им=8.39 Иом=8.39 | 499.8
196 | ТЕРм08-02-412-09 ТЕР Удмуртская Республика (май 2015) | Затягивание провода в проложенные трубы и металлические рукава каждого последующего одножильного или многожильного в общей оплетке, суммарное сечение до 6 мм2 { (К Кзп=1.15; Кзпм=1.15)} [(160+50+23)/100] | 100 м | 2.33 | 32.15 |  |  |  |  | 4,2639 0,0233
|  | ЗП |  |  | 16.07 | 1.15 | 43.06 | 15.64 | 673.45
|  | ЭМ |  |  | 2.46 | 1 | 5.77 | 7.11 | 41.41
|  | в т.ч. ЗПМ |  |  | 0.12 | 1.15 | 0.32 | 15.64 | 5.03
|  | МР |  |  | 13.62 | 1 | 31.73 | 4.72 | 149.79
|  | НР от ФОТ | % | 95 |  | 0,85 | 35.03 | 80.75=95*0,85 | 547.87
|  | СП от ФОТ | % | 65 |  | 0,8 | 22.56 | 52=65*0,8 | 352.81
|  | Итого по расценке |  |  |  |  | 138.15 |  | 1765.33
197 | Счет на оплату ООО "Нео-Терм" №378 от 25.05.2018г | Кабель монтажный экранированный МКВЭВ 2х0,5 (прил.8.4 -2% на отходы) Баз.цена=11.99/4.72 [160*1,02] Тек.цена=(11.64+1%)+2% | м | 163.2 | 2.54 |  | 414.57 | Изп=15.64 Иэм=7.11 Изпм=15.64 Им=4.72 Иом=4.72 | 1956.77
198 | Счет на оплату ООО "Нео-Терм" №378 от 25.05.2018г | Провод гибкий с изоляцией и оболочкой из поливинилхлоридного пластиката ПВС 2х0,5 (прил.8.4 -2% на отходы) Баз.цена=17.60/4.72 [50*1,02] Тек.цена=(17.08+1%)+2% | м | 51 | 3.73 |  | 190.17 | Изп=15.64 Иэм=7.11 Изпм=15.64 Им=4.72 Иом=4.72 | 897.6
199 | Счет на оплату ООО "Нео-Терм" №378 от 25.05.2018г | Кабель экранированный FTP 2х2х0,45 (витая пара) (прил.8.4 -2% на отходы) Баз.цена=14.40/4.72 [23*1,02] Тек.цена=(13.98+1%)+2% | м | 23.46 | 3.05 |  | 71.57 | Изп=15.64 Иэм=7.11 Изпм=15.64 Им=4.72 Иом=4.72 | 337.82
200 | Счет на оплату ООО "Нео-Терм" №378 от 25.05.2018г | Коробка распаячная КРВ-Т 15 Баз.цена=290.88/4.72 Тек.цена=(282.35+1%)+2% | шт | 1 | 61.63 |  | 61.63 | Изп=15.64 Иэм=7.11 Изпм=15.64 Им=4.72 Иом=4.72 | 290.88
201 | ТЕРм11-08-001-01 ТЕР Удмуртская Республика (май 2015) | Присоединение к приборам электрических проводок под винт с оконцеванием наконечником { (К Кзп=1.15; Кзпм=1.15)} | 100 концов жил | 0.92 | 132.53 |  |  |  |  | 10,396 0
|  | ЗП |  |  | 106.11 | 1.15 | 112.26 | 15.64 | 1755.81
|  | ЭМ |  |  | 0 | 1 | 0 | 1 | 0
|  | в т.ч. ЗПМ |  |  | 0 | 1.15 | 0 | 15.64 | 0
|  | МР |  |  | 26.42 | 1 | 24.31 | 5.46 | 132.71
|  | НР от ФОТ | % | 80 |  | 0,85 | 76.34 | 68=80*0,85 | 1193.95
|  | СП от ФОТ | % | 60 |  | 0,8 | 53.88 | 48=60*0,8 | 842.79
|  | Итого по расценке |  |  |  |  | 266.79 |  | 3925.26
|  | Итого ПЗ по разделу 4: |  |  |  |  | 3119.77 |  | 30383.6
|  | ФОТ |  |  |  |  | 411.76 |  | 6440.23
|  | (зарплата основная) |  |  |  |  | 408.06 |  | 6382.28
|  | (зарплата машинистов) |  |  |  |  | 3.7 |  | 57.95
|  | Эксплуатация машин |  |  |  |  | 114.45 |  | 694.14
|  | Материалы |  |  |  |  | 100.94 |  | 528.92
|  | Основные материалы |  |  |  |  | 2496.32 |  | 11694.46
|  | Оборудование |  |  |  |  | 0 |  | 11083.8
| Прил. прик. Минстроя от 9 февраля 2017 г. №81/пр. прил.2, табл.2, пп.3 гр.5 | К Кзп=1.1; Кэм=1.1; Кзпм=1.1; Кзтр+зп=1.1; Кзтм+зпм=1.1; Квэм+эм=1.1 |  |  |  |  | 3172.03 |  | 31091.24
|  | Итого ПЗ по разделу 4 с начислениями, в т.ч: |  |  |  |  | 3172.03 |  | 31091.24
|  | ФОТ |  |  |  |  | 452.94 |  | 7084.26
|  | (зарплата основная) |  |  |  |  | 448.87 |  | 7020.51
|  | (зарплата машинистов) |  |  |  |  | 4.07 |  | 63.75
|  | Эксплуатация машин |  |  |  |  | 125.9 |  | 763.55
|  | Материалы |  |  |  |  | 100.94 |  | 528.92
|  | Основные материалы |  |  |  |  | 2496.32 |  | 11694.46
|  | Оборудование |  |  |  |  | 0 |  | 11083.8
|  | Итого по разделу 4 |  |  |  |  | 3749.58 |  | 40124.26
|  | Всего по разделу 4 |  |  |  |  | 3749.58 |  | 40124.26
Раздел №5 Пусконаладочные работы
202 | ТЕРп02-01-002-05 ТЕР Удмуртская Республика (май 2015) | Автоматизированная система управления II категории технической сложности с количеством каналов (Кобщ) 20 { (К Кзп=1.15; Кзпм=1.15)} | 1 система | 1 | 2320.25 |  |  |  |  | 168 0
|  | ЗП |  |  | 2320.25 | 1.15 | 2668.29 | 15.64 | 41732.02
|  | ЭМ |  |  | 0 | 1 | 0 | 1 | 0
|  | в т.ч. ЗПМ |  |  | 0 | 1.15 | 0 | 15.64 | 0
|  | МР |  |  | 0 | 1 | 0 | 1 | 0
|  | НР от ФОТ | % | 65 |  | 0,85 | 1474.23 | 55.25=65*0,85 | 23056.94
|  | СП от ФОТ | % | 40 |  | 0,8 | 853.85 | 32=40*0,8 | 13354.25
|  | Итого по расценке |  |  |  |  | 4996.37 |  | 78143.21
203 | ТЕРп02-01-002-06 ТЕР Удмуртская Республика (май 2015) | Автоматизированная система управления II категории технической сложности с количеством каналов (Кобщ) за каждый канал свыше 20 до 39 добавлять к расценке 02-01-002-05 { (К Кзп=1.15; Кзпм=1.15)} | 1 канал | 6 | 111.87 |  |  |  |  | 48,6 0
|  | ЗП |  |  | 111.87 | 1.15 | 771.9 | 15.64 | 12072.56
|  | ЭМ |  |  | 0 | 1 | 0 | 1 | 0
|  | в т.ч. ЗПМ |  |  | 0 | 1.15 | 0 | 15.64 | 0
|  | МР |  |  | 0 | 1 | 0 | 1 | 0
|  | НР от ФОТ | % | 65 |  | 0,85 | 426.47 | 55.25=65*0,85 | 6670.09
|  | СП от ФОТ | % | 40 |  | 0,8 | 247.01 | 32=40*0,8 | 3863.22
|  | Итого по расценке |  |  |  |  | 1445.38 |  | 22605.87
|  | Итого ПЗ по разделу 5: |  |  |  |  | 3440.19 |  | 53804.58
|  | ФОТ |  |  |  |  | 3440.19 |  | 53804.58
|  | (зарплата основная) |  |  |  |  | 3440.19 |  | 53804.58
| 10% от стоимости оборудования по автоматизации | К Кпз=0.38276424 |  |  |  |  | 1316.78 |  | 20594.47
|  | Итого ПЗ по разделу 5 с начислениями, в т.ч: |  |  |  |  | 1316.78 |  | 20594.47
|  | ФОТ |  |  |  |  | 1316.78 |  | 20594.47
|  | (зарплата основная) |  |  |  |  | 1316.78 |  | 20594.47
|  | Итого по разделу 5 |  |  |  |  | 2465.68 |  | 38563.14
|  | Всего по разделу 5 |  |  |  |  | 2465.68 |  | 38563.14
|  | Итого ПЗ по смете, в т.ч: |  |  |  |  | 151361.65 |  | 873597.58
|  | Накладные расходы |  |  |  |  | 8523.21 |  | 133303.46
| "Раздел 1" | Монтаж оборудования 80/80% ФОТ Кн1=0.85 |  |  |  |  | 261.43 |  | 4088.91
| "Раздел 1" | Наружные сети водопровода, канализации, теплоснабжения, газопроводы 130/130% ФОТ Кн1=0.85 |  |  |  |  | 3109.67 |  | 48635.24
| "Раздел 1" | Сантехнические работы - внутренние (трубопроводы, водопровод, канализация, отопление, газоснабжение, вентиляция и кондиционирование воздуха) 128/128% ФОТ Кн1=0.85 |  |  |  |  | 216.53 |  | 3386.25
| "Раздел 1" | Изготовление технологических металлических конструкций в условия производственных баз 66/66% ФОТ Кн1=0.85 |  |  |  |  | 87.67 |  | 1371.22
| "Раздел 1" | Строительные металлические конструкции 90/90% ФОТ Кн1=0.85 |  |  |  |  | 82.05 |  | 1283.25
| "Раздел 1" | Защита строительных конструкций и оборудования от коррозии 90/90% ФОТ Кн1=0.85 |  |  |  |  | 3.1 |  | 48.48
| "Раздел 1" | Теплоизоляционные работы 100/100% ФОТ Кн1=0.85 |  |  |  |  | 28.26 |  | 442.02
| "Раздел 2" | Монтаж оборудования 80/80% ФОТ Кн1=0.85 |  |  |  |  | 256.95 |  | 4018.53
| "Раздел 2" | Наружные сети водопровода, канализации, теплоснабжения, газопроводы 130/130% ФОТ Кн1=0.85 |  |  |  |  | 1715.82 |  | 26835.39
| "Раздел 2" | Сантехнические работы - внутренние (трубопроводы, водопровод, канализация, отопление, газоснабжение, вентиляция и кондиционирование воздуха) 128/128% ФОТ Кн1=0.85 |  |  |  |  | 614 |  | 9603.17
| "Раздел 2" | Изготовление технологических металлических конструкций в условия производственных баз 66/66% ФОТ Кн1=0.85 |  |  |  |  | 100.55 |  | 1572.7
| "Раздел 2" | Строительные металлические конструкции 90/90% ФОТ Кн1=0.85 |  |  |  |  | 94.1 |  | 1471.81
| "Раздел 2" | Защита строительных конструкций и оборудования от коррозии 90/90% ФОТ Кн1=0.85 |  |  |  |  | 8.78 |  | 137.35
| "Раздел 2" | Теплоизоляционные работы 100/100% ФОТ Кн1=0.85 |  |  |  |  | 117.69 |  | 1840.71
| "Раздел 3" | Электромонтажные работы на других объектах 95/95% ФОТ Кн1=0.85 |  |  |  |  | 223.8 |  | 3500.15
| "Раздел 3" | Монтаж оборудования 80/80% ФОТ Кн1=0.85 |  |  |  |  | 465.43 |  | 7279.41
| "Раздел 3" | Сооружения связи, радиовещания и телевидения монтаж радиотелевизионного и электронного оборудования 92/92% ФОТ Кн1=0.85 |  |  |  |  | 62.18 |  | 972.54
| "Раздел 4" | Электромонтажные работы на других объектах 95/95% ФОТ Кн1=0.85 |  |  |  |  | 251.3 |  | 3930.41
| "Раздел 4" | Монтаж оборудования 80/80% ФОТ Кн1=0.85 |  |  |  |  | 96.38 |  | 1507.48
| "Раздел 5" | Пусконаладочные работы 65/65% ФОТ Кн1=0.85 |  |  |  |  | 727.52 |  | 11378.44
|  | Сметная прибыль |  |  |  |  | 5583.25 |  | 87321.4
| "Раздел 1" | Монтаж оборудования 60/60% ФОТ Кп1=0.8 |  |  |  |  | 184.55 |  | 2886.29
| "Раздел 1" | Наружные сети водопровода, канализации, теплоснабжения, газопроводы 89/89% ФОТ Кп1=0.8 |  |  |  |  | 2003.7 |  | 31337.82
| "Раздел 1" | Сантехнические работы - внутренние (трубопроводы, водопровод, канализация, отопление, газоснабжение, вентиляция и кондиционирование воздуха) 83/83% ФОТ Кп1=0.8 |  |  |  |  | 132.15 |  | 2066.62
| "Раздел 1" | Изготовление технологических металлических конструкций в условия производственных баз 65/65% ФОТ Кп1=0.8 |  |  |  |  | 81.27 |  | 1271
| "Раздел 1" | Строительные металлические конструкции 85/85% ФОТ Кп1=0.8 |  |  |  |  | 72.93 |  | 1140.67
| "Раздел 1" | Защита строительных конструкций и оборудования от коррозии 70/70% ФОТ Кп1=0.8 |  |  |  |  | 2.27 |  | 35.49
| "Раздел 1" | Теплоизоляционные работы 70/70% ФОТ Кп1=0.8 |  |  |  |  | 18.62 |  | 291.21
| "Раздел 2" | Монтаж оборудования 60/60% ФОТ Кп1=0.8 |  |  |  |  | 181.37 |  | 2836.62
| "Раздел 2" | Наружные сети водопровода, канализации, теплоснабжения, газопроводы 89/89% ФОТ Кп1=0.8 |  |  |  |  | 1105.58 |  | 17291.22
| "Раздел 2" | Сантехнические работы - внутренние (трубопроводы, водопровод, канализация, отопление, газоснабжение, вентиляция и кондиционирование воздуха) 83/83% ФОТ Кп1=0.8 |  |  |  |  | 374.74 |  | 5860.75
| "Раздел 2" | Изготовление технологических металлических конструкций в условия производственных баз 65/65% ФОТ Кп1=0.8 |  |  |  |  | 93.2 |  | 1457.76
| "Раздел 2" | Строительные металлические конструкции 85/85% ФОТ Кп1=0.8 |  |  |  |  | 83.65 |  | 1308.28
| "Раздел 2" | Защита строительных конструкций и оборудования от коррозии 70/70% ФОТ Кп1=0.8 |  |  |  |  | 6.43 |  | 100.54
| "Раздел 2" | Теплоизоляционные работы 70/70% ФОТ Кп1=0.8 |  |  |  |  | 77.54 |  | 1212.7
| "Раздел 3" | Электромонтажные работы на других объектах 65/65% ФОТ Кп1=0.8 |  |  |  |  | 144.12 |  | 2253.96
| "Раздел 3" | Монтаж оборудования 60/60% ФОТ Кп1=0.8 |  |  |  |  | 328.53 |  | 5138.41
| "Раздел 3" | Сооружения связи, радиовещания и телевидения монтаж радиотелевизионного и электронного оборудования 65/65% ФОТ Кп1=0.8 |  |  |  |  | 41.35 |  | 646.7
| "Раздел 4" | Электромонтажные работы на других объектах 65/65% ФОТ Кп1=0.8 |  |  |  |  | 161.83 |  | 2531.02
| "Раздел 4" | Монтаж оборудования 60/60% ФОТ Кп1=0.8 |  |  |  |  | 68.04 |  | 1064.11
| "Раздел 5" | Пусконаладочные работы 40/40% ФОТ Кп1=0.8 |  |  |  |  | 421.38 |  | 6590.23
|  | Итого по смете |  |  |  |  | 165468.11 |  | 1094222.44
|  | Итого |  |  |  |  | 165468.11 |  | 1094222.44
| МДС 81-35.2004 п.4.96; П=2%; | Резерв средств на непредвиденные работы и затраты. Резерв средств на непредвиденные работы и затраты для объектов производственного назначения |  |  |  |  | 3309.36 |  | 21884.45
|  | Итого |  |  |  |  | 168777.47 |  | 1116106.89
| МДС 81-35.2004 п.4.100; П=18%; | НДС 18% |  |  |  |  | 30379.94 |  | 200899.24
|  | Итого |  |  |  |  | 199157.41 |  | 1317006.13
|  | Всего по смете |  |  |  |  | 199157.41 |  | 1317006.13
Проверил:
________________________Н.И. Жулдыбина
Начальник сметного отдела ____________________________Л.С. Сычугова